## ORÇAMENTO BASE
OBRA: CONSTRUÇÃO DE QUADRA DE ESPORTES COBERTA E COM VESTIÁRIOS
TABELAS DE REFERÊNCIA: SINAPI DEZEMBRO/2023 - NÃO DESONERADO
ESTADO: PERNAMBUCO |  |  | BDI: 18,58%
LOCAL: DISTRITO DO GUARANI - ZONA RURAL - TERRA NOVA/PE
PLANILHA ORÇAMENTÁRIA BASE
ITEM | FONTE | CÓDIGO | DESCRIÇÃO DOS SERVIÇOS | UN. | QUANT. | PREÇO SEM BDI (R$) | PREÇO COM BDI (R$) | VALOR (R$)
1 |  |  | SERVIÇOS PRELIMINARES
1.1 | SINAPI | 103689 | FORNECIMENTO E INSTALAÇÃO DE PLACA DE OBRA COM CHAPA GALVANIZADA E ESTRUTURA DE MADEIRA. AF_03/2022_PS | M2 | 6 | 309.79 | 367.35 | 2204.1
1.2 | SINAPI | 98459 | TAPUME COM TELHA METÁLICA. AF_05/2018 | M2 | 276 | 119.94 | 142.22 | 39252.72
1.3 | SINAPI | 101490 | ENTRADA DE ENERGIA ELÉTRICA, AÉREA, MONOFÁSICA, COM CAIXA DE SOBREPOR, CABO DE 16 MM2 E DISJUNTOR DIN 50A (NÃO INCLUSO O POSTE DE CONCRETO). AF_07/2020_PS | UND | 1 | 1509.36 | 1789.8 | 1789.8
1.4 | SINAPI | 100578 | ASSENTAMENTO DE POSTE DE CONCRETO COM COMPRIMENTO NOMINAL DE 9 M, CARGA NOMINAL MENOR OU IGUAL A 1000 DAN, ENGASTAMENTO SIMPLES COM 1,5 M DE SOLO (NÃO INCLUI FORNECIMENTO). AF_11/2019 | UND | 1 | 442.95 | 525.25 | 525.25
1.5 |  | COMPOSIÇÃO 01 | BARRACÃO PARA ESCRITÓRIO DE OBRA, MEDINDO 4,00 DE COMPRIMENTO POR 3,00M DE LARGURA, ALTURA MÉDIA DE 2,60 M | UND | 1 | 8099.66 | 9604.58 | 9604.58
1.6 | SINAPI | 99059 | LOCACAO CONVENCIONAL DE OBRA, UTILIZANDO GABARITO DE TÁBUAS CORRIDAS PONTALETADAS A CADA 2,00M - 2 UTILIZAÇÕES. AF_10/2018 | M | 134 | 58.96 | 69.91 | 9367.94
1.7 | SINAPI | 98525 | LIMPEZA MECANIZADA DE CAMADA VEGETAL, VEGETAÇÃO E PEQUENAS ÁRVORES (DIÂMETRO DE TRONCO MENOR QUE 0,20 M), COM TRATOR DE ESTEIRAS.AF_05/2018 | M2 | 1467.75 | 0.41 | 0.49 | 719.2
1.8 |  | COMPOSIÇÃO 13 | PROJETOS ESTRUTURAIS EXECUTIVOS DE ESTRUTURA METÁLICA E CONCRETO , INCLUSIVE FUNDAÇÕES | UND | 1 | 9821.3 | 11646.1 | 11646.1
[5 empty] | Subtotal |  |  | 75109.69
2 |  |  | MOVIMENTO DE TERRA
2.1 |  |  | FUNDAÇÕES
2.1.1 | SINAPI | 90091 | ESCAVAÇÃO MECANIZADA DE VALA COM PROF. ATÉ 1,5 M (MÉDIA MONTANTE E JUSANTE/UMA COMPOSIÇÃO POR TRECHO), ESCAVADEIRA (0,8 M3), LARG. DE 1,5 M A 2,5 M, EM SOLO DE 1A CATEGORIA, LOCAIS COM BAIXO NÍVEL DE INTERFERÊNCIA. AF_02/2021 | M3 | 39.36 | 6.34 | 7.52 | 295.99
2.1.2 | SINAPI | 103800 | PEDRA ARGAMASSADA COM CIMENTO E AREIA 1:3, 40% DE ARGAMASSA EM VOLUME - AREIA E PEDRA DE MÃO COMERCIAIS - FORNECIMENTO E ASSENTAMENTO. AF_08/2022 | M3 | 113.8 | 491.48 | 582.8 | 66322.64
2.1.3 |  | COMPOSIÇÃO 12 | ATERRO MECANIZADO DE VALA COM ESCAVADEIRA HIDRÁULICA (CAPACIDADE DA CAÇAMBA: 0,8 M³ / POTÊNCIA: 111 HP), LARGURA DE 1,5 A 2,5 M, PROFUNDIDADE DE 1,5 A 3,0 M, NÃO INCLUSO SOLO ARGILO-ARENOSO E TRANSPORTE DO MATERIAL | M3 | 1730.4 | 15.69 | 18.61 | 32202.74
2.1.4 | SINAPI | 93358 | ESCAVAÇÃO MANUAL DE VALA COM PROFUNDIDADE MENOR OU IGUAL A 1,30 M. AF_02/2021 | M3 | 251.57 | 80.22 | 95.12 | 23929.34
2.1.5 | SINAPI | 101616 | PREPARO DE FUNDO DE VALA COM LARGURA MENOR QUE 1,5 M (ACERTO DO SOLO NATURAL). AF_08/2020 | M2 | 200.22 | 5.95 | 7.06 | 1413.55
2.1.6 | SINAPI | 93382 | REATERRO MANUAL DE VALAS, COM COMPACTADOR DE SOLOS DE PERCUSSÃO. AF_08/2023 | M3 | 176 | 25.51 | 30.25 | 5324
2.1.7 | SINAPI | 94319 | ATERRO MANUAL DE VALAS COM SOLO ARGILO-ARENOSO. AF_08/2023 | M3 | 25.35 | 76.21 | 90.37 | 2290.88
[5 empty] | Subtotal |  |  | 131779.14
3 |  |  | FUNDAÇÕES
3.1 |  |  | CONCRETO ARMADO - SAPATAS E PESCOÇOS DE PILARES
3.1.1 | SINAPI | 95240 | LASTRO DE CONCRETO MAGRO, APLICADO EM PISOS, LAJES SOBRE SOLO OU RADIERS, ESPESSURA DE 3 CM. AF_07/2016 | M2 | 147.48 | 18.58 | 22.03 | 3248.98 | 266.563
3.1.2 | SINAPI | 104488 | COMPOSIÇÃO PARAMÉTRICA PARA EXECUÇÃO DE ESTRUTURAS DE CONCRETO ARMADO, PARA EDIFICAÇÃO INSTITUCIONAL TÉRREA, FCK = 25 MPA. AF_11/2022 | M3 | 87.75 | 2498.87 | 2963.16 | 260017.29 | 28920.4416
3.2 |  |  | CONCRETO ARMADO - VIGAS BALDRAMES |  |  |  | 0 | 0
3.2.1 | SINAPI | 95240 | LASTRO DE CONCRETO MAGRO, APLICADO EM PISOS, LAJES SOBRE SOLO OU RADIERS, ESPESSURA DE 3 CM. AF_07/2016 | M2 | 75.58 | 18.58 | 22.03 | 1665.03 | 381.7799
3.2.2 | SINAPI | 104488 | COMPOSIÇÃO PARAMÉTRICA PARA EXECUÇÃO DE ESTRUTURAS DE CONCRETO ARMADO, PARA EDIFICAÇÃO INSTITUCIONAL TÉRREA, FCK = 25 MPA. AF_11/2022 | M3 | 31.52 | 2498.87 | 2963.16 | 93398.8 | 30757.6008
[5 empty] | Subtotal |  |  | 358330.1 | 60326.3853
4 |  |  | SUPERESTRUTURA
4.1 |  |  | CONCRETO ARMADO - PILARES, VIGAS SUPERIORES E LAJES
4.1.1 | SINAPI | 104488 | COMPOSIÇÃO PARAMÉTRICA PARA EXECUÇÃO DE ESTRUTURAS DE CONCRETO ARMADO, PARA EDIFICAÇÃO INSTITUCIONAL TÉRREA, FCK = 25 MPA. AF_11/2022 | M3 | 5.79 | 2498.87 | 2963.16 | 17156.7 | 3585.4236
4.1.2 | SINAPI | 101964 | LAJE PRÉ-MOLDADA UNIDIRECIONAL, BIAPOIADA, PARA FORRO, ENCHIMENTO EM CERÂMICA, VIGOTA CONVENCIONAL, ALTURA TOTAL DA LAJE (ENCHIMENTO+CAPA) = (8+3). AF_11/2020_PA | M2 | 58.1 | 184.7 | 219.02 | 12725.06 | 9085.2636
4.2 |  |  | CONCRETO ARMADO - PISO PARA QUADRA |  |  |  | 0 | 0
4.2.1 | SINAPI | 92526 | MONTAGEM E DESMONTAGEM DE FÔRMA DE LAJE MACIÇA, PÉ-DIREITO SIMPLES, EM CHAPA DE MADEIRA COMPENSADA PLASTIFICADA, 10 UTILIZAÇÕES. AF_09/2020 | M2 | 10.02 | 39.58 | 46.93 | 470.24
4.2.2 | SINAPI | 96622 | LASTRO COM MATERIAL GRANULAR, APLICADO EM PISOS OU LAJES SOBRE SOLO, ESPESSURA DE *5 CM*. AF_08/2017 | M3 | 44.47 | 157.95 | 187.3 | 8329.23
4.2.3 | SINAPI | 97083 | COMPACTAÇÃO MECÂNICA DE SOLO PARA EXECUÇÃO DE RADIER, PISO DE CONCRETO OU LAJE SOBRE SOLO, COM COMPACTADOR DE SOLOS A PERCUSSÃO. AF_09/2021 | M2 | 988 | 3.12 | 3.7 | 3655.6
4.2.4 | SINAPI | 97113 | APLICAÇÃO DE LONA PLÁSTICA PARA EXECUÇÃO DE PAVIMENTOS DE CONCRETO. AF_04/2022 | M2 | 889.25 | 2.29 | 2.72 | 2418.76
4.2.5 | INSUMOS SINAPI | 21141 | TELA DE ACO SOLDADA NERVURADA, CA-60, Q-92, (1,48 KG/M2), DIAMETRO DO FIO = 4,2 MM, LARGURA = 2,45 X 60 M DE COMPRIMENTO, ESPACAMENTO DA MALHA = 15 X 15 CM | M2 | 889.25 | 11.84 | 14.04 | 12485.07
4.2.6 | SINAPI | 101747 | PISO EM CONCRETO 20 MPA PREPARO MECÂNICO, ESPESSURA 7CM. AF_09/2020 | M2 | 889.25 | 85.64 | 101.55 | 90303.34
4.3 |  |  | CONCRETO ARMADO - ARQUIBANCADAS |  |  |  | 0 | 0
4.3.1 | SINAPI | 92526 | MONTAGEM E DESMONTAGEM DE FÔRMA DE LAJE MACIÇA, PÉ-DIREITO SIMPLES, EM CHAPA DE MADEIRA COMPENSADA PLASTIFICADA, 10 UTILIZAÇÕES. AF_09/2020 | M2 | 11.67 | 39.58 | 46.93 | 547.67
4.3.2 | INSUMOS SINAPI | 21141 | TELA DE ACO SOLDADA NERVURADA, CA-60, Q-92, (1,48 KG/M2), DIAMETRO DO FIO = 4,2 MM, LARGURA = 2,45 X 60 M DE COMPRIMENTO, ESPACAMENTO DA MALHA = 15 X 15 CM | M2 | 73.53 | 11.84 | 14.04 | 1032.36
4.3.3 | SINAPI | 94965 | CONCRETO FCK = 25MPA, TRAÇO 1:2,3:2,7 (EM MASSA SECA DE CIMENTO/ AREIA MÉDIA/ BRITA 1) - PREPARO MECÂNICO COM BETONEIRA 400 L. AF_05/2021 | M3 | 5.88 | 492.26 | 583.72 | 3432.27
4.4 |  |  | CONCRETO - REVESTIMENTO DOS PILARES |  |  |  | 0 | 0
4.4.1 | SINAPI | 92443 | MONTAGEM E DESMONTAGEM DE FÔRMA DE PILARES RETANGULARES E ESTRUTURAS SIMILARES, PÉ-DIREITO SIMPLES, EM CHAPA DE MADEIRA COMPENSADA PLASTIFICADA, 18 UTILIZAÇÕES. AF_09/2020 | M2 | 45 | 48.7 | 57.75 | 2598.75
4.4.2 | SINAPI | 94965 | CONCRETO FCK = 25MPA, TRAÇO 1:2,3:2,7 (EM MASSA SECA DE CIMENTO/ AREIA MÉDIA/ BRITA 1) - PREPARO MECÂNICO COM BETONEIRA 400 L. AF_05/2021 | M3 | 4.97 | 492.26 | 583.72 | 2901.09
4.5 |  |  | ESTRUTURA METÁLICA |  |  |  | 0 | 0
4.5.1 | SINAPI | 100773 | ESTRUTURA TRELIÇADA DE COBERTURA, TIPO ARCO, COM LIGAÇÕES SOLDADAS, INCLUSOS PERFIS METÁLICOS, CHAPAS METÁLICAS, MÃO DE OBRA E TRANSPORTE COM GUINDASTE - FORNECIMENTO E INSTALAÇÃO. AF_01/2020_PSA | KG | 21066.94 | 22.33 | 26.48 | 557852.57 | 362212.12 | 195640.45
[5 empty] | Subtotal |  |  | 715908.71
5 |  |  | SISTEMAS DE VEDAÇÃO VERTICAL
5.1 |  |  | ALVENARIA DE VEDAÇÃO
5.1.1 | SINAPI | 103328 | ALVENARIA DE VEDAÇÃO DE BLOCOS CERÂMICOS FURADOS NA HORIZONTAL DE 9X19X19 CM (ESPESSURA 9 CM) E ARGAMASSA DE ASSENTAMENTO COM PREPARO EM BETONEIRA. AF_12/2021 | M2 | 214.08 | 78.46 | 93.04 | 19918
5.1.2 | SINAPI | 93184 | VERGA PRÉ-MOLDADA PARA PORTAS COM ATÉ 1,5 M DE VÃO. AF_03/2016 | M | 10.8 | 39.01 | 46.26 | 499.61
5.1.3 | SINAPI | 101161 | ALVENARIA DE VEDAÇÃO COM ELEMENTO VAZADO DE CONCRETO (COBOGÓ) DE 7X50X50CM E ARGAMASSA DE ASSENTAMENTO COM PREPARO EM BETONEIRA. AF_05/2020 | M2 | 7 | 195.54 | 231.87 | 1623.09
5.2 |  |  | ALVENARIA EM ARQUIBANCADAS |  |  |  | 0 | 0
5.2.1 | SINAPI | 103326 | ALVENARIA DE VEDAÇÃO DE BLOCOS CERÂMICOS FURADOS NA VERTICAL DE 19X19X39 CM (ESPESSURA 19 CM) E ARGAMASSA DE ASSENTAMENTO COM PREPARO EM BETONEIRA. AF_12/2021 | M2 | 128.64 | 74.58 | 88.44 | 11376.92
[5 empty] | Subtotal |  |  | 33417.62
6 |  |  | ESQUADRIAS
6.1 |  |  | PORTAS DE MADEIRA
6.1.1 | SINAPI | 91315 | KIT DE PORTA DE MADEIRA PARA PINTURA, SEMI-OCA (LEVE OU MÉDIA), PADRÃO POPULAR, 90X210CM, ESPESSURA DE 3,5CM, ITENS INCLUSOS: DOBRADIÇAS, MONTAGEM E INSTALAÇÃO DO BATENTE, FECHADURA COM EXECUÇÃO DO FURO - FORNECIMENTO E INSTALAÇÃO. AF_12/2019 | UND | 4 | 863.24 | 1023.63 | 4094.52
6.1.2 | SINAPI | 91314 | KIT DE PORTA DE MADEIRA PARA PINTURA, SEMI-OCA (LEVE OU MÉDIA), PADRÃO POPULAR, 80X210CM, ESPESSURA DE 3,5CM, ITENS INCLUSOS: DOBRADIÇAS, MONTAGEM E INSTALAÇÃO DO BATENTE, FECHADURA COM EXECUÇÃO DO FURO - FORNECIMENTO E INSTALAÇÃO. AF_12/2019 | UND | 2 | 806.18 | 955.97 | 1911.94
6.2 |  |  | FERRAGENS E ACESSÓRIOS |  |  |  | 0 | 0
6.2.2 | SINAPI | 100868 | BARRA DE APOIO RETA, EM ACO INOX POLIDO, COMPRIMENTO 80 CM, FIXADA NA PAREDE - FORNECIMENTO E INSTALAÇÃO. AF_01/2020 | UND | 4 | 380.16 | 450.79 | 1803.16
6.3 |  |  | PORTAS DE FERRO |  |  |  | 0 | 0
6.3.1 | SINAPI | 100701 | PORTA DE FERRO, DE ABRIR, TIPO GRADE COM CHAPA, COM GUARNIÇÕES. AF_12/2019 | M2 | 5.28 | 604.31 | 716.59 | 3783.6
[5 empty] | Subtotal |  |  | 11593.22
7 |  |  | SISTEMAS DE COBERTURA
7.1 | SINAPI | 94213 | TELHAMENTO COM TELHA DE AÇO/ALUMÍNIO E = 0,5 MM, COM ATÉ 2 ÁGUAS, INCLUSO IÇAMENTO. AF_07/2019 | M2 | 1641.06 | 66.05 | 78.32 | 128527.82
7.2 | SINAPI | 94449 | TELHAMENTO COM TELHA ONDULADA DE FIBRA DE VIDRO E = 0,6 MM, PARA TELHADO COM INCLINAÇÃO MAIOR QUE 10°, COM ATÉ 2 ÁGUAS, INCLUSO IÇAMENTO. AF_07/2019 | M2 | 78.66 | 77.52 | 91.92 | 7230.43
7.3 | SINAPI | 94228 | CALHA EM CHAPA DE AÇO GALVANIZADO NÚMERO 24, DESENVOLVIMENTO DE 50 CM, INCLUSO TRANSPORTE VERTICAL. AF_07/2019 | M | 82.2 | 76.84 | 91.12 | 7490.06 | 1437.92
[5 empty] | Subtotal |  |  | 143248.31
8 |  |  | IMPERMEABILIZAÇÃO
8.1 | SINAPI | 98557 | IMPERMEABILIZAÇÃO DE SUPERFÍCIE COM EMULSÃO ASFÁLTICA, 2 DEMÃOS. AF_09/2023 | M2 | 361.81 | 42.76 | 50.7 | 18343.77
[5 empty] | Subtotal |  |  | 18343.77
9 |  |  | REVESTIMENTOS INTERNO E EXTERNO
9.1 | SINAPI | 87879 | CHAPISCO APLICADO EM ALVENARIAS E ESTRUTURAS DE CONCRETO INTERNAS, COM COLHER DE PEDREIRO. ARGAMASSA TRAÇO 1:3 COM PREPARO EM BETONEIRA 400L. AF_06/2014 | M2 | 630.35 | 4.23 | 5.02 | 3164.36
9.2 | SINAPI | 87531 | EMBOÇO, PARA RECEBIMENTO DE CERÂMICA, EM ARGAMASSA TRAÇO 1:2:8, PREPARO MECÂNICO COM BETONEIRA 400L, APLICADO MANUALMENTE EM FACES INTERNAS DE PAREDES, PARA AMBIENTE COM ÁREA ENTRE 5M2 E 10M2, ESPESSURA DE 20MM, COM EXECUÇÃO DE TALISCAS. AF_06/2014 | M2 | 136.34 | 39.51 | 46.85 | 6387.53
9.3 | SINAPI | 87273 | REVESTIMENTO CERÂMICO PARA PAREDES INTERNAS COM PLACAS TIPO ESMALTADA EXTRA DE DIMENSÕES 33X45 CM APLICADAS EM AMBIENTES DE ÁREA MAIOR QUE 5 M² NA ALTURA INTEIRA DAS PAREDES. AF_06/2014 | M2 | 123.66 | 75.74 | 89.81 | 11105.9
9.4 |  | COMPOSIÇÃO 02 | REVESTIMENTO EM CERAMICA ESMALTADA 10X10CM, COLORIDA, TIPO A, ELIANE,PORTO RICO,SAMARSA, ELIZABETH OU SIMILAR, ASSENTADO COM AR GAMASSA PRÉ FABRICADA E REJUNTE DA QUARTZOLIT | M2 | 12.68 | 102.59 | 121.65 | 1542.52
9.5 | SINAPI | 87529 | MASSA ÚNICA, PARA RECEBIMENTO DE PINTURA, EM ARGAMASSA TRAÇO 1:2:8, PREPARO MECÂNICO COM BETONEIRA 400L, APLICADA MANUALMENTE EM FACES INTERNAS DE PAREDES, ESPESSURA DE 20MM, COM EXECUÇÃO DE TALISCAS. AF_06/2014. | M2 | 494.01 | 40.79 | 48.37 | 23895.26
9.6 | SINAPI | 87881 | CHAPISCO APLICADO NO TETO OU EM ALVENARIA E ESTRUTURA, COM ROLO PARA TEXTURA ACRÍLICA. ARGAMASSA TRAÇO 1:4 E EMULSÃO POLIMÉRICA (ADESIVO) COM PREPARO MANUAL. AF_10/2022 | M2 | 52.25 | 6.58 | 7.8 | 407.55
9.7 | SINAPI | 90406 | MASSA ÚNICA, PARA RECEBIMENTO DE PINTURA, EM ARGAMASSA TRAÇO 1:2:8, PREPARO MECÂNICO COM BETONEIRA 400L, APLICADA MANUALMENTE EM TETO, ESPESSURA DE 20MM, COM EXECUÇÃO DE TALISCAS. AF_03/2015 | M2 | 52.25 | 51.34 | 60.88 | 3180.98
[5 empty] | Subtotal |  |  | 49684.1
10 |  |  | PISOS INTERNOS E EXTERNOS
10.1 | SINAPI | 95240 | LASTRO DE CONCRETO MAGRO, APLICADO EM PISOS, LAJES SOBRE SOLO OU RADIERS, ESPESSURA DE 3 CM. AF_07/2016 | M2 | 45.92 | 18.58 | 22.03 | 1011.62
10.2 | SINAPI | 87630 | CONTRAPISO EM ARGAMASSA TRAÇO 1:4 (CIMENTO E AREIA), PREPARO MECÂNICO COM BETONEIRA 400 L, APLICADO EM ÁREAS SECAS SOBRE LAJE, ADERIDO, ACABAMENTO NÃO REFORÇADO, ESPESSURA 3CM. AF_07/2021 | M2 | 45.92 | 39.54 | 46.89 | 2153.19
10.3 | SINAPI | 87250 | REVESTIMENTO CERÂMICO PARA PISO COM PLACAS TIPO ESMALTADA EXTRA DE DIMENSÕES 45X45 CM APLICADA EM AMBIENTES DE ÁREA ENTRE 5 M2 E 10 M2. AF_02/2023_PE | M2 | 45.92 | 65.3 | 77.43 | 3555.59
10.4 | SINAPI | 98689 | SOLEIRA EM GRANITO, LARGURA 15 CM, ESPESSURA 2,0 CM. AF_09/2020 | M | 1.8 | 117.86 | 139.76 | 251.57
10.5 | SINAPI | 94990 | EXECUÇÃO DE PASSEIO (CALÇADA) OU PISO DE CONCRETO COM CONCRETO MOLDADO IN LOCO, FEITO EM OBRA, ACABAMENTO CONVENCIONAL, NÃO ARMADO. AF_08/2022 | M3 | 0.91 | 756.18 | 896.68 | 815.98
10.6 | SEINFRA | C4624 | PISO PODOTÁTIL EXTERNO EM PMC ESP. 3CM, ASSENTADO COM ARGAMASSA (FORNECIMENTO E ASSENTAMENTO) | M2 | 6.12 | 148.55 | 176.15 | 1078.04
10.7 | SINAPI | 92397 | EXECUÇÃO DE PAVIMENTO EM PISO INTERTRAVADO, COM BLOCO RETANGULAR COR NATURAL DE 20 X 10 CM, ESPESSURA 6 CM. AF_10/2022 | M2 | 425.8 | 61.22 | 72.59 | 30908.82
[5 empty] | Subtotal |  |  | 39774.81
11 |  |  | PINTURAS E ACABAMENTOS
11.1 | SINAPI | 88485 | FUNDO SELADOR ACRÍLICO, APLICAÇÃO MANUAL EM PAREDE, UMA DEMÃO. AF_04/2023 | M2 | 494.01 | 4.08 | 4.84 | 2391.01
11.2 | SINAPI | 88497 | EMASSAMENTO COM MASSA LÁTEX, APLICAÇÃO EM PAREDE, DUAS DEMÃOS, LIXAMENTO MANUAL. AF_04/2023 | M2 | 273.21 | 15.14 | 17.95 | 4904.12
11.3 | SINAPI | 88489 | PINTURA LÁTEX ACRÍLICA PREMIUM, APLICAÇÃO MANUAL EM PAREDES, DUAS DEMÃOS. AF_04/2023 | M2 | 273.21 | 13.35 | 15.83 | 4324.91
11.4 | SINAPI | 100747 | PINTURA COM TINTA ALQUÍDICA DE ACABAMENTO (ESMALTE SINTÉTICO FOSCO) PULVERIZADA SOBRE PERFIL METÁLICO EXECUTADO EM FÁBRICA (POR DEMÃO). AF_01/2020_PE | M2 | 1590.48 | 11.28 | 13.38 | 21280.62
11.5 | SINAPI | 100749 | PINTURA COM TINTA ALQUÍDICA DE ACABAMENTO (ESMALTE SINTÉTICO FOSCO) PULVERIZADA SOBRE SUPERFÍCIES METÁLICAS (EXCETO PERFIL) EXECUTADO EM OBRA (POR DEMÃO). AF_01/2020_PE | M2 | 1649.28 | 24.36 | 28.89 | 47647.7
11.6 | SINAPI | 102492 | PINTURA DE PISO COM TINTA ACRÍLICA, APLICAÇÃO MANUAL, 3 DEMÃOS, INCLUSO FUNDO PREPARADOR. AF_05/2021 | M2 | 660 | 27.09 | 32.12 | 21199.2
11.7 | SINAPI | 102504 | PINTURA DE DEMARCAÇÃO DE QUADRA POLIESPORTIVA COM TINTA ACRÍLICA, E = 5 CM, APLICAÇÃO MANUAL. AF_05/2021 | M | 393.58 | 9.32 | 11.05 | 4349.06
11.8 | SINAPI | 88431 | APLICAÇÃO MANUAL DE PINTURA COM TINTA TEXTURIZADA ACRÍLICA EM PAREDES EXTERNAS DE CASAS, DUAS CORES. AF_06/2014 | M2 | 220.8 | 25.63 | 30.39 | 6710.11
11.9 | SINAPI | 88484 | FUNDO SELADOR ACRÍLICO, APLICAÇÃO MANUAL EM TETO, UMA DEMÃO. AF_04/2023 | M2 | 52.25 | 4.95 | 5.87 | 306.71
11.10 | SINAPI | 88496 | EMASSAMENTO COM MASSA LÁTEX, APLICAÇÃO EM TETO, DUAS DEMÃOS, LIXAMENTO MANUAL. AF_04/2023 | M2 | 52.25 | 27.99 | 33.19 | 1734.18
11.11 | SINAPI | 88488 | PINTURA LÁTEX ACRÍLICA PREMIUM, APLICAÇÃO MANUAL EM TETO, DUAS DEMÃOS. AF_04/2023 | M2 | 52.25 | 15.5 | 18.38 | 960.36
[5 empty] | Subtotal |  |  | 115807.98
12 |  |  | INSTALAÇÕES HIDROSSANITÁRIAS
12.1 | SINAPI | 89957 | PONTO DE CONSUMO TERMINAL DE ÁGUA FRIA (SUBRAMAL) COM TUBULAÇÃO DE PVC, DN 25 MM, INSTALADO EM RAMAL DE ÁGUA, INCLUSOS RASGO E CHUMBAMENTO EM ALVENARIA. AF_12/2014 | UND | 12 | 129.12 | 153.11 | 1837.32
12.2 |  | COMPOSIÇÃO 03 | PONTO DE ESGOTO PVC 100MM - MEDIA 6,00M DE TUBO PVC ESGOTO PREDIAL DN 100MM E 1 JOELHO PVC 90GRAUS ESGOTO PREDIAL DN 100MM - FORNECIMENTO E INSTALACAO | UND | 4 | 248.93 | 295.18 | 1180.72
12.3 |  | COMPOSIÇÃO 04 | PONTO DE ESGOTO COM TUBO DE PVC RÍGIDO SOLDÁVEL DE Ø 50 MM (PIAS DE COZINHA, MÁQUINAS DE LAVAR, ETC...) | UND | 10 | 108.76 | 128.97 | 1289.7
12.4 | SINAPI | 86931 | VASO SANITÁRIO SIFONADO COM CAIXA ACOPLADA LOUÇA BRANCA, INCLUSO ENGATE FLEXÍVEL EM PLÁSTICO BRANCO, 1/2 X 40CM - FORNECIMENTO E INSTALAÇÃO. AF_01/2020 | UND | 4 | 466.87 | 553.61 | 2214.44
12.5 | SINAPI | 100849 | ASSENTO SANITÁRIO CONVENCIONAL - FORNECIMENTO E INSTALACAO. AF_01/2020 UN C 25,24 | UND | 4 | 34.67 | 41.11 | 164.44
12.6 | SINAPI | 89986 | REGISTRO DE GAVETA BRUTO, LATÃO, ROSCÁVEL, 1/2", COM ACABAMENTO E CANOPLA CROMADOS. FORNECIDO E INSTALADO EM RAMAL DE ÁGUA. AF_12/2014 | UND | 4 | 83.66 | 99.2 | 396.8
12.7 | SINAPI | 89709 | RALO SIFONADO, PVC, DN 100 X 40 MM, JUNTA SOLDÁVEL, FORNECIDO E INSTALADO EM RAMAL DE DESCARGA OU EM RAMAL DE ESGOTO SANITÁRIO. AF_12/2014 | UND | 6 | 18.5 | 21.94 | 131.64
12.8 | SINAPI | 86943 | LAVATÓRIO LOUÇA BRANCA SUSPENSO, 29,5 X 39CM OU EQUIVALENTE, PADRÃO POPULAR, INCLUSO SIFÃO FLEXÍVEL EM PVC, VÁLVULA E ENGATE FLEXÍVEL 30CM EM PLÁSTICO E TORNEIRA CROMADA DE MESA, PADRÃO POPULAR - FORNECIMENTO E INSTALAÇÃO. AF_01/2020 | UND | 4 | 253.34 | 300.41 | 1201.64
12.9 | SINAPI | 89984 | REGISTRO DE PRESSÃO BRUTO, LATÃO, ROSCÁVEL, 1/2", COM ACABAMENTO E CANOPLA CROMADOS - FORNECIMENTO E INSTALAÇÃO. AF_08/2021 | UND | 4 | 85.87 | 101.82 | 407.28
12.10 | SINAPI | 100860 | CHUVEIRO ELÉTRICO COMUM CORPO PLÁSTICO, TIPO DUCHA  FORNECIMENTO E INSTALAÇÃO. AF_01/2020 | UND | 4 | 105.69 | 125.33 | 501.32
12.11 | SINAPI | 102607 | CAIXA D´ÁGUA EM POLIETILENO, 1000 LITROS - FORNECIMENTO E INSTALAÇÃO. AF_06/2021 | UND | 2 | 416.33 | 493.68 | 987.36
12.12 | SINAPI | 97904 | CAIXA ENTERRADA HIDRÁULICA RETANGULAR EM ALVENARIA COM TIJOLOS CERÂMICOS MACIÇOS, DIMENSÕES INTERNAS: 1X1X0,6 M PARA REDE DE ESGOTO. AF_12/2020 | UND | 4 | 866.03 | 1026.94 | 4107.76
[5 empty] | Subtotal |  |  | 14420.42
13 |  |  | FOSSA E FILTRO
13.1 |  |  | FOSSA
13.1.1 | SINAPI | 93358 | ESCAVAÇÃO MANUAL DE VALA COM PROFUNDIDADE MENOR OU IGUAL A 1,30 M. AF_02/2021 | M3 | 27.6 | 80.22 | 95.12 | 2625.31
13.1.2 | SINAPI | 95241 | LASTRO DE CONCRETO MAGRO, APLICADO EM PISOS OU RADIERS, ESPESSURA DE 5 CM. AF_07/2016 | M2 | 8.75 | 30.98 | 36.74 | 321.48
13.1.3 | SINAPI | 94963 | CONCRETO FCK = 15MPA, TRAÇO 1:3,4:3,5 (CIMENTO/ AREIA MÉDIA/ BRITA 1) - PREPARO MECÂNICO COM BETONEIRA 400 L. AF_07/2016 | M3 | 0.88 | 440.98 | 522.91 | 460.16
13.1.4 | INSUMOS SINAPI | 21141 | TELA DE ACO SOLDADA NERVURADA, CA-60, Q-92, (1,48 KG/M2), DIAMETRO DO FIO = 4,2 MM, LARGURA = 2,45 X 60 M DE COMPRIMENTO, ESPACAMENTO DA MALHA = 15 X 15 CM | M2 | 8.75 | 11.84 | 14.04 | 122.85
13.1.5 | SINAPI | 104488 | COMPOSIÇÃO PARAMÉTRICA PARA EXECUÇÃO DE ESTRUTURAS DE CONCRETO ARMADO, PARA EDIFICAÇÃO INSTITUCIONAL TÉRREA, FCK = 25 MPA. AF_11/2022 | M3 | 1.25 | 2498.87 | 2963.16 | 3703.95
13.1.6 | SINAPI | 103326 | ALVENARIA DE VEDAÇÃO DE BLOCOS CERÂMICOS FURADOS NA VERTICAL DE 19X19X39 CM (ESPESSURA 19 CM) E ARGAMASSA DE ASSENTAMENTO COM PREPARO EM BETONEIRA. AF_12/2021 | M2 | 16.64 | 74.58 | 88.44 | 1471.64
13.1.7 | SINAPI | 87879 | CHAPISCO APLICADO EM ALVENARIAS E ESTRUTURAS DE CONCRETO INTERNAS, COM COLHER DE PEDREIRO. ARGAMASSA TRAÇO 1:3 COM PREPARO EM BETONEIRA 400L. AF_06/2014 | M2 | 18.72 | 4.23 | 5.02 | 93.97
13.1.8 | SINAPI | 87529 | MASSA ÚNICA, PARA RECEBIMENTO DE PINTURA, EM ARGAMASSA TRAÇO 1:2:8, PREPARO MECÂNICO COM BETONEIRA 400L, APLICADA MANUALMENTE EM FACES INTERNAS DE PAREDES, ESPESSURA DE 20MM, COM EXECUÇÃO DE TALISCAS. AF_06/2014. | M2 | 18.72 | 40.79 | 48.37 | 905.49
13.1.9 | SINAPI | 101963 | LAJE PRÉ-MOLDADA UNIDIRECIONAL, BIAPOIADA, PARA PISO, ENCHIMENTO EM CERÂMICA, VIGOTA CONVENCIONAL, ALTURA TOTAL DA LAJE (ENCHIMENTO+CAPA) = (8+4). AF_11/2020 | M2 | 8.75 | 196.68 | 233.22 | 2040.68
13.2 |  |  | FILTRO |  |  |  | 0 | 0
13.2.1 | SINAPI | 93358 | ESCAVAÇÃO MANUAL DE VALA COM PROFUNDIDADE MENOR OU IGUAL A 1,30 M. AF_02/2021 | M3 | 17.67 | 80.22 | 95.12 | 1680.77
13.2.2 | SINAPI | 95241 | LASTRO DE CONCRETO MAGRO, APLICADO EM PISOS OU RADIERS, ESPESSURA DE 5 CM. AF_07/2016 | M2 | 3.1416 | 30.98 | 36.74 | 115.42
13.2.3 | SINAPI | 94963 | CONCRETO FCK = 15MPA, TRAÇO 1:3,4:3,5 (CIMENTO/ AREIA MÉDIA/ BRITA 1) - PREPARO MECÂNICO COM BETONEIRA 400 L. AF_07/2016 | M3 | 0.31 | 440.98 | 522.91 | 162.1
13.2.4 | INSUMOS SINAPI | 21141 | TELA DE ACO SOLDADA NERVURADA, CA-60, Q-92, (1,48 KG/M2), DIAMETRO DO FIO = 4,2 MM, LARGURA = 2,45 X 60 M DE COMPRIMENTO, ESPACAMENTO DA MALHA = 15 X 15 CM | M2 | 3.1416 | 11.84 | 14.04 | 44.11
13.2.5 | SINAPI | 104488 | COMPOSIÇÃO PARAMÉTRICA PARA EXECUÇÃO DE ESTRUTURAS DE CONCRETO ARMADO, PARA EDIFICAÇÃO INSTITUCIONAL TÉRREA, FCK = 25 MPA. AF_11/2022 | M3 | 0.88 | 2498.87 | 2963.16 | 2607.58
13.2.6 | SINAPI | 103326 | ALVENARIA DE VEDAÇÃO DE BLOCOS CERÂMICOS FURADOS NA VERTICAL DE 19X19X39 CM (ESPESSURA 19 CM) E ARGAMASSA DE ASSENTAMENTO COM PREPARO EM BETONEIRA. AF_12/2021 | M2 | 11.87 | 74.58 | 88.44 | 1049.78
13.2.7 | SINAPI | 87879 | CHAPISCO APLICADO EM ALVENARIAS E ESTRUTURAS DE CONCRETO INTERNAS, COM COLHER DE PEDREIRO. ARGAMASSA TRAÇO 1:3 COM PREPARO EM BETONEIRA 400L. AF_06/2014 | M2 | 10.36 | 4.23 | 5.02 | 52.01
13.2.8 | SINAPI | 87529 | MASSA ÚNICA, PARA RECEBIMENTO DE PINTURA, EM ARGAMASSA TRAÇO 1:2:8, PREPARO MECÂNICO COM BETONEIRA 400L, APLICADA MANUALMENTE EM FACES INTERNAS DE PAREDES, ESPESSURA DE 20MM, COM EXECUÇÃO DE TALISCAS. AF_06/2014. | M2 | 10.36 | 40.79 | 48.37 | 501.11
13.2.9 | SINAPI | 101963 | LAJE PRÉ-MOLDADA UNIDIRECIONAL, BIAPOIADA, PARA PISO, ENCHIMENTO EM CERÂMICA, VIGOTA CONVENCIONAL, ALTURA TOTAL DA LAJE (ENCHIMENTO+CAPA) = (8+4). AF_11/2020 | M2 | 3.1416 | 196.68 | 233.22 | 732.68
13.2.10 | SINAPI | 102719 | ENCHIMENTO DE BRITA PARA DRENO, LANÇAMENTO MANUAL. AF_07/2021 | M3 | 5.65 | 147.54 | 174.95 | 988.47
13.2.11 | SINAPI | 89714 | TUBO PVC, SERIE NORMAL, ESGOTO PREDIAL, DN 100 MM, FORNECIDO E INSTALADO EM RAMAL DE DESCARGA OU RAMAL DE ESGOTO SANITÁRIO. AF_08/2022 | M | 6 | 37.57 | 44.55 | 267.3
13.2.12 | SINAPI | 89744 | JOELHO 90 GRAUS, PVC, SERIE NORMAL, ESGOTO PREDIAL, DN 100 MM, JUNTA ELÁSTICA, FORNECIDO E INSTALADO EM RAMAL DE DESCARGA OU RAMAL DE ESGOTO SANITÁRIO. AF_12/2014 | M | 4 | 28.64 | 33.96 | 135.84
13.2.13 | SINAPI | 90701 | TUBO DE PVC CORRUGADO DE DUPLA PAREDE PARA REDE COLETORA DE ESGOTO, DN 150 MM, JUNTA ELÁSTICA - FORNECIMENTO E ASSENTAMENTO. AF_01/2021 | M | 10 | 75.36 | 89.36 | 893.6
[5 empty] | Subtotal |  |  | 20976.3
14 |  |  | DRENAGEM DE ÁGUAS PLUVIAIS
14.1 | SINAPI | 89578 | TUBO PVC, SÉRIE R, ÁGUA PLUVIAL, DN 100 MM, FORNECIDO E INSTALADO EM CONDUTORES VERTICAIS DE ÁGUAS PLUVIAIS. AF_12/2014 | M | 82.6 | 35.68 | 42.31 | 3494.81
14.2 | SINAPI | 89580 | TUBO PVC, SÉRIE R, ÁGUA PLUVIAL, DN 150 MM, FORNECIDO E INSTALADO EM CONDUTORES VERTICAIS DE ÁGUAS PLUVIAIS. AF_12/2014 | M | 101.65 | 74.04 | 87.8 | 8924.87
14.3 | SINAPI | 97897 | CAIXA ENTERRADA HIDRÁULICA RETANGULAR, EM CONCRETO PRÉ-MOLDADO, DIMENSÕES INTERNAS: 0,6X0,6X0,5 M. AF_12/2020 | UND | 12 | 345.08 | 409.2 | 4910.4
14.4 | SINAPI | 89529 | JOELHO 90 GRAUS, PVC, SERIE R, ÁGUA PLUVIAL, DN 100 MM, JUNTA ELÁSTICA, FORNECIDO E INSTALADO EM RAMAL DE ENCAMINHAMENTO. AF_12/2014 | UND | 8 | 39.43 | 46.76 | 374.08
14.5 | SINAPI | 93358 | ESCAVAÇÃO MANUAL DE VALA COM PROFUNDIDADE MENOR OU IGUAL A 1,30 M. AF_02/2021 | M3 | 22.11 | 80.22 | 95.12 | 2103.1
14.6 | SINAPI | 93382 | REATERRO MANUAL DE VALAS COM COMPACTAÇÃO MECANIZADA. AF_04/2016 | M3 | 19.66 | 25.51 | 30.25 | 594.72
[5 empty] | Subtotal |  |  | 20401.98
15 |  |  | ACESSÓRIOS E METAIS
15.1 | SINAPI | 95544 | PAPELEIRA DE PAREDE EM METAL CROMADO SEM TAMPA, INCLUSO FIXAÇÃO. AF_01/2020 | UND | 4 | 94.86 | 112.48 | 449.92
15.2 | SINAPI | 95547 | SABONETEIRA PLASTICA TIPO DISPENSER PARA SABONETE LIQUIDO COM RESERVATORIO 800 A 1500 ML, INCLUSO FIXAÇÃO. AF_01/2020 | UND | 4 | 99.72 | 118.25 | 473
15.3 | SEINFRA | C4670 | PORTA PAPEL METÁLICO | UND | 4 | 35.61 | 42.23 | 168.92
15.4 | SINAPI | 95543 | PORTA TOALHA BANHO EM METAL CROMADO, TIPO BARRA, INCLUSO FIXAÇÃO. AF_01/2020 | UND | 4 | 120.81 | 143.26 | 573.04
[5 empty] | Subtotal |  |  | 1664.88
16 |  |  | SISTEMA DE PROTEÇÃO CONTRA INCÊNDIO
16.1 | SINAPI | 101909 | EXTINTOR DE INCÊNDIO PORTÁTIL COM CARGA DE PQS DE 6 KG, CLASSE BC - FORNECIMENTO E INSTALAÇÃO. AF_10/2020_PE | UND | 2 | 292.69 | 347.07 | 694.14
16.2 | SINAPI | 97599 | LUMINÁRIA DE EMERGÊNCIA, COM 30 LÂMPADAS LED DE 2 W, SEM REATOR - FORNECIMENTO E INSTALAÇÃO. AF_02/2020 | UND | 2 | 28.6 | 33.91 | 67.82
16.3 | SINAPI | 102513 | PINTURA DE SÍMBOLOS E TEXTOS COM TINTA ACRÍLICA, DEMARCAÇÃO COM FITA ADESIVA E APLICAÇÃO COM ROLO. AF_05/2021 | M2 | 2 | 46.02 | 54.57 | 109.14
16.4 | INSUMOS SINAPI | 37539 | PLACA DE SINALIZACAO DE SEGURANCA CONTRA INCENDIO, FOTOLUMINESCENTE, RETANGULAR, *13 X 26* CM, EM PVC *2* MM ANTI-CHAMAS (SIMBOLOS, CORES E PICTOGRAMAS CONFORME NBR 16820) | UND | 4 | 45 | 53.36 | 213.44
[5 empty] | Subtotal |  |  | 1084.54
17 |  |  | INSTALAÇÕES ELÉTRICAS
17.1 |  |  | CENTRO DE DISTRIBUIÇÃO
17.1.1 | SINAPI | 101878 | QUADRO DE DISTRIBUIÇÃO DE ENERGIA EM CHAPA DE AÇO GALVANIZADO, DE SOBREPOR, COM BARRAMENTO TRIFÁSICO, PARA 18 DISJUNTORES DIN 100A - FORNECIMENTO E INSTALAÇÃO. AF_10/2020 | UND | 1 | 494.68 | 586.59 | 586.59
17.1.2 | SINAPI | 93655 | DISJUNTOR MONOPOLAR TIPO DIN, CORRENTE NOMINAL DE 20A - FORNECIMENTO E INSTALAÇÃO. AF_10/2020 | UND | 4 | 15.18 | 18 | 72
17.1.3 | SINAPI | 93653 | DISJUNTOR MONOPOLAR TIPO DIN, CORRENTE NOMINAL DE 10A - FORNECIMENTO E INSTALAÇÃO. AF_10/2020 | UND | 7 | 13.32 | 15.79 | 110.53
17.1.4 | SINAPI | 93672 | DISJUNTOR TRIPOLAR TIPO DIN, CORRENTE NOMINAL DE 40A - FORNECIMENTO E INSTALAÇÃO. AF_10/2020 | UND | 1 | 98.59 | 116.91 | 116.91
17.1.5 |  | COMPOSIÇÃO 06 | DISJUNTOR DIFERENCIAL DR-25A, 30mA - FORNECIMENTO E INSTALAÇÃO | UND | 5 | 188.37 | 223.37 | 1116.85
17.1.6 |  | COMPOSIÇÃO 07 | DISPOSITIVO DPS CLASSE II, 1 POLO, TENSAO MAXIMA DE 275 V, CORRENTE MAXIMA DE *90* KA (TIPO AC) - FORNECIMENTO E INSTALAÇÃO | UND | 1 | 140.29 | 166.36 | 166.36
17.2 |  |  | ELETRODUTOS E ACESSÓRIOS |  |  |  | 0 | 0
17.2.1 | SINAPI | 91854 | ELETRODUTO FLEXÍVEL CORRUGADO, PVC, DN 25 MM (3/4"), PARA CIRCUITOS TERMINAIS, INSTALADO EM PAREDE - FORNECIMENTO E INSTALAÇÃO. AF_03/2023 | M | 19.8 | 9.1 | 10.79 | 213.64
17.2.2 | SINAPI | 91856 | ELETRODUTO FLEXÍVEL CORRUGADO, PVC, DN 32 MM (1"), PARA CIRCUITOS TERMINAIS, INSTALADO EM PAREDE - FORNECIMENTO E INSTALAÇÃO. AF_03/2023 | M | 21.69 | 11.78 | 13.97 | 303.01
17.2.3 | SINAPI | 91866 | ELETRODUTO RÍGIDO ROSCÁVEL, PVC, DN 20 MM (1/2"), PARA CIRCUITOS TERMINAIS, INSTALADO EM LAJE - FORNECIMENTO E INSTALAÇÃO. AF_03/2023 | M | 5 | 8.05 | 9.55 | 47.75
17.2.4 | SINAPI | 91867 | ELETRODUTO RÍGIDO ROSCÁVEL, PVC, DN 25 MM (3/4"), PARA CIRCUITOS TERMINAIS, INSTALADO EM LAJE - FORNECIMENTO E INSTALAÇÃO. AF_03/2023 | M | 113.35 | 9.73 | 11.54 | 1308.06
17.2.5 | SINAPI | 91868 | ELETRODUTO RÍGIDO ROSCÁVEL, PVC, DN 32 MM (1"), PARA CIRCUITOS TERMINAIS, INSTALADO EM LAJE - FORNECIMENTO E INSTALAÇÃO. AF_03/2023 | M | 17.54 | 13.65 | 16.19 | 283.97
17.2.6 | SINAPI | 93008 | ELETRODUTO RÍGIDO ROSCÁVEL, PVC, DN 50 MM (1 1/2"), PARA REDE ENTERRADA DE DISTRIBUIÇÃO DE ENERGIA ELÉTRICA - FORNECIMENTO E INSTALAÇÃO. AF_12/2021 | M | 7.02 | 18.31 | 21.71 | 152.4
17.2.7 | SINAPI | 93009 | ELETRODUTO RÍGIDO ROSCÁVEL, PVC, DN 60 MM (2"), PARA REDE ENTERRADA DE DISTRIBUIÇÃO DE ENERGIA ELÉTRICA - FORNECIMENTO E INSTALAÇÃO. AF_12/2021 | M | 23.1 | 27.36 | 32.44 | 749.36
17.2.8 | SINAPI | 95811 | CONDULETE DE PVC, TIPO LB, PARA ELETRODUTO DE PVC SOLDÁVEL DN 25 MM (3/4''), APARENTE - FORNECIMENTO E INSTALAÇÃO. AF_10/2022 | UND | 5 | 22.42 | 26.59 | 132.95
17.2.9 | SINAPI | 95814 | CONDULETE DE PVC, TIPO TB, PARA ELETRODUTO DE PVC SOLDÁVEL DN 25 MM (3/4''), APARENTE - FORNECIMENTO E INSTALAÇÃO. AF_10/2022 | UND | 10 | 26.44 | 31.35 | 313.5
17.2.10 | SINAPI | 95817 | CONDULETE DE PVC, TIPO X, PARA ELETRODUTO DE PVC SOLDÁVEL DN 25 MM (3/4), APARENTE - FORNECIMENTO E INSTALAÇÃO. AF_10/2022 | UND | 5 | 39.75 | 47.14 | 235.7
17.2.11 | SINAPI | 93018 | CURVA 90 GRAUS PARA ELETRODUTO, PVC, ROSCÁVEL, DN 50 MM (1 1/2"), PARA REDE ENTERRADA DE DISTRIBUIÇÃO DE ENERGIA ELÉTRICA - FORNECIMENTO E INSTALAÇÃO. AF_12/2021 | UND | 2 | 23.71 | 28.12 | 56.24
17.2.12 | SINAPI | 91887 | CURVA 90 GRAUS PARA ELETRODUTO, PVC, ROSCÁVEL, DN 20 MM (1/2"), PARA CIRCUITOS TERMINAIS, INSTALADA EM FORRO - FORNECIMENTO E INSTALAÇÃO. AF_03/2023 | UND | 2 | 12.32 | 14.61 | 29.22
17.2.13 | SINAPI | 93018 | CURVA 90 GRAUS PARA ELETRODUTO, PVC, ROSCÁVEL, DN 50 MM (1 1/2"), PARA REDE ENTERRADA DE DISTRIBUIÇÃO DE ENERGIA ELÉTRICA - FORNECIMENTO E INSTALAÇÃO. AF_12/2021 | UND | 2 | 23.78 | 28.2 | 56.4
17.2.14 | SINAPI | 91874 | LUVA PARA ELETRODUTO, PVC, ROSCÁVEL, DN 20 MM (1/2"), PARA CIRCUITOS TERMINAIS, INSTALADA EM FORRO - FORNECIMENTO E INSTALAÇÃO. AF_03/2023 | UND | 2 | 6,83 | 8.1 | 16.2
17.2.15 | SINAPI | 91875 | LUVA PARA ELETRODUTO, PVC, ROSCÁVEL, DN 25 MM (3/4"), PARA CIRCUITOS TERMINAIS, INSTALADA EM FORRO - FORNECIMENTO E INSTALAÇÃO. AF_03/2023 | UND | 18 | 8,12 | 9.63 | 173.34
17.2.16 | SINAPI | 91876 | LUVA PARA ELETRODUTO, PVC, ROSCÁVEL, DN 32 MM (1"), PARA CIRCUITOS TERMINAIS, INSTALADA EM FORRO - FORNECIMENTO E INSTALAÇÃO. AF_03/2023 | UND | 4 | 9,86 | 11.69 | 46.76
17.2.17 | SINAPI | 93013 | LUVA PARA ELETRODUTO, PVC, ROSCÁVEL, DN 50 MM (1 1/2"), PARA REDE ENTERRADA DE DISTRIBUIÇÃO DE ENERGIA ELÉTRICA - FORNECIMENTO E INSTALAÇÃO. AF_12/2021 | UND | 5 | 15.48 | 18.36 | 91.8
17.2.18 | SINAPI | 91941 | CAIXA RETANGULAR 4" X 2" BAIXA (0,30 M DO PISO), PVC, INSTALADA EM PAREDE - FORNECIMENTO E INSTALAÇÃO. AF_03/2023 | UND | 16 | 11.57 | 13.72 | 219.52
17.2.19 | SINAPI | 91937 | CAIXA OCTOGONAL 3" X 3", PVC, INSTALADA EM LAJE - FORNECIMENTO E INSTALAÇÃO. AF_03/2023 | UND | 9 | 16.32 | 19.35 | 174.15
17.3 |  |  | CABOS E FIOS CONDUTORES |  |  |  | 0 | 0
17.3.1 | SINAPI | 91926 | CABO DE COBRE FLEXÍVEL ISOLADO, 2,5 MM², ANTI-CHAMA 450/750 V, PARA CIRCUITOS TERMINAIS - FORNECIMENTO E INSTALAÇÃO. AF_03/2023 | M | 519.26 | 3.86 | 4.58 | 2378.21
17.3.2 | SINAPI | 91928 | CABO DE COBRE FLEXÍVEL ISOLADO, 4 MM², ANTI-CHAMA 450/750 V, PARA CIRCUITOS TERMINAIS - FORNECIMENTO E INSTALAÇÃO. AF_03/2023 | M | 179.61 | 5.95 | 7.06 | 1268.05
17.3.3 | SINAPI | 91930 | CABO DE COBRE FLEXÍVEL ISOLADO, 6 MM², ANTI-CHAMA 450/750 V, PARA CIRCUITOS TERMINAIS - FORNECIMENTO E INSTALAÇÃO. AF_03/2023 | M | 99.42 | 8.28 | 9.82 | 976.3
17.4 |  |  | ILUMINAÇÃO E TOMADAS |  |  |  | 0 | 0
17.4.1 | 91996 | 91996 | TOMADA MÉDIA DE EMBUTIR (1 MÓDULO), 2P+T 10 A, INCLUINDO SUPORTE E PLACA - FORNECIMENTO E INSTALAÇÃO. AF_03/2023 | UND | 2 | 33.45 | 39.67 | 79.34
17.4.2 | 91997 | 91997 | TOMADA MÉDIA DE EMBUTIR (1 MÓDULO), 2P+T 20 A, INCLUINDO SUPORTE E PLACA - FORNECIMENTO E INSTALAÇÃO. AF_03/2023 | UND | 1 | 35.65 | 42.27 | 42.27
17.4.3 | 91953 | 91953 | INTERRUPTOR SIMPLES (1 MÓDULO), 10A/250V, INCLUINDO SUPORTE E PLACA - FORNECIMENTO E INSTALAÇÃO. AF_03/2023 | UND | 1 | 28.46 | 33.75 | 33.75
17.4.4 | 92023 | 92023 | INTERRUPTOR SIMPLES (1 MÓDULO) COM 1 TOMADA DE EMBUTIR 2P+T 10 A, INCLUINDO SUPORTE E PLACA - FORNECIMENTO E INSTALAÇÃO. AF_03/2023 | UND | 2 | 48.41 | 57.4 | 114.8
17.4.5 | INSUMOS SINAPI | 38091 | ESPELHO / PLACA CEGA 4" X 2", PARA INSTALACAO DE TOMADAS E INTERRUPTORES | UND | 8 | 2.45 | 2.91 | 23.28
17.4.6 |  | COMPOSIÇÃO 08 | LUMINÁRIA TIPO CALHA DE SOBREPOR COM 02 LAMPADAS LED TUBULARES DE LED 18/20W (1,20M) - FORNECIMENTO E INSTALAÇÃO | UND | 12 | 97.76 | 115.92 | 1391.04
17.4.7 | ORSE | 12808 | REFLETOR SLIM LED 200W DE POTÊNCIA, BRANCO FRIO, 6500K, AUTOVOLT, MARCA G-LIGHT OU SIMILAR | UND | 24 | 266.15 | 315.6 | 7574.4
[5 empty] | Subtotal |  |  | 20654.65
18 |  |  | SISTEMA DE PROTEÇÃO CONTRA DESCARGAS ATMOSFÉRICAS (SPDA)
18.1 | SINAPI | 93358 | ESCAVAÇÃO MANUAL DE VALA COM PROFUNDIDADE MENOR OU IGUAL A 1,30 M. AF_02/2021 | M3 | 23.07 | 80.22 | 95.12 | 2194.42
18.2 | SINAPI | 96977 | CORDOALHA DE COBRE NU 50 MM², ENTERRADA - FORNECIMENTO E INSTALAÇÃO. AF_08/2023 | M | 144.8 | 50.04 | 59.34 | 8592.43
18.3 | SINAPI | 96973 | CORDOALHA DE COBRE NU 35 MM², NÃO ENTERRADA, COM ISOLADOR - FORNECIMENTO E INSTALAÇÃO. AF_08/2023 | M | 210.2 | 62.62 | 74.25 | 15607.35
18.4 | SINAPI | 93382 | REATERRO MANUAL DE VALAS, COM COMPACTADOR DE SOLOS DE PERCUSSÃO. AF_08/2023 | M3 | 35.94 | 25.51 | 30.25 | 1087.19
18.5 | SINAPI | 91856 | ELETRODUTO FLEXÍVEL CORRUGADO, PVC, DN 32 MM (1"), PARA CIRCUITOS TERMINAIS, INSTALADO EM PAREDE - FORNECIMENTO E INSTALAÇÃO. AF_03/2023 | M | 5 | 11.78 | 13.97 | 69.85
18.6 | SINAPI | 93009 | ELETRODUTO RÍGIDO ROSCÁVEL, PVC, DN 60 MM (2"), PARA REDE ENTERRADA DE DISTRIBUIÇÃO DE ENERGIA ELÉTRICA - FORNECIMENTO E INSTALAÇÃO. AF_12/2021 | M | 11.4 | 27.36 | 32.44 | 369.82
18.7 | SINAPI | 96985 | HASTE DE ATERRAMENTO, DIÂMETRO 5/8", COM 3 METROS - FORNECIMENTO E INSTALAÇÃO. AF_08/2023 | UND | 6 | 107.65 | 127.65 | 765.9
18.8 | SINAPI | 96989 | CAPTOR TIPO FRANKLIN PARA SPDA - FORNECIMENTO E INSTALAÇÃO. AF_08/2023 | UND | 1 | 142.76 | 169.28 | 169.28
18.9 | INSUMOS SINAPI | 41425 | MINICAPTOR, EM ACO GALVANIZADO A FOGO, FIXACAO HORIZONTAL DE 1 FUROS, SEM BANDEIRA, H=300 MM X DN=10 MM | UND | 9 | 7.71 | 9.14 | 82.26
18.10 | SINAPI | 98111 | CAIXA DE INSPEÇÃO PARA ATERRAMENTO, CIRCULAR, EM POLIETILENO, DIÂMETRO INTERNO = 0,3 M. AF_12/2020 | UND | 6 | 46.3 | 54.9 | 329.4
18.11 | SINAPI | 98463 | SUPORTE ISOLADOR PARA CORDOALHA DE COBRE - FORNECIMENTO E INSTALAÇÃO. AF_12/2017 | UND | 10 | 25.21 | 29.89 | 298.9
18.12 |  | COMPOSIÇÃO 09 | CONECTOR PARAFUSO FENDIDO •SPLIT-BOLT• - PARA CABO DE 50MM² - FORNECIMENTO E INSTALACAO | UND | 16 | 27.74 | 32.89 | 526.24
18.13 |  | COMPOSIÇÃO 10 | CAIXA DE EQUALIZAÇÃO PARA ATERRAMENTO 20X20X10 CM DE SOBREPOR PARA 11 TERMINAIS DE PRESSÃO COM BARRAMENTO - FORNECIMENTO E INSTALAÇÃO | UND | 1 | 363.42 | 430.94 | 430.94
[5 empty] | Subtotal |  |  | 30523.98
19 |  |  | SERVIÇOS COMPLEMENTARES
19.1 |  |  | GERAL
19.1.1 | SINAPI | 103769 | PAR DE TABELAS DE BASQUETE DE COMPENSADO NAVAL, COM AROS E REDES - FORNECIMENTO E INSTALAÇÃO. AF_03/2022 | UND | 1 | 3369.79 | 3995.9 | 3995.9
19.1.2 | INSUMOS SINAPI | 25398 | CONJUNTO PARA FUTSAL COM PAR DE TRAVES OFICIAIS DE 3,00 X 2,00 M EM TUBO DE ACO GALVANIZADO 3" COM REQUADROS EM TUBO DE 1", PINTURA EM PRIMER COM TINTA ESMALTE SINTETICO E REDES DE POLIETILENO FIO 4 MM | UND | 1 | 4483.43 | 5316.45 | 5316.45
19.1.3 | INSUMOS SINAPI | 25399 | CONJUNTO PARA QUADRA DE VOLEI COM POSTES EM TUBO DE ACO GALVANIZADO 3", H = *255* CM, PINTURA EM TINTA ESMALTE SINTETICO, REDE DE NYLON COM 2 MM, MALHA 10 X 10 CM E ANTENAS OFICIAIS EM FIBRA DE VIDRO | UND | 1 | 2721.83 | 3227.55 | 3227.55
19.1.4 | SEINFRA | C4646 | CORRIMÃO DUPLA ALTURA EM AÇO INOX DIAM 1 1/2 | M | 9.8 | 387.74 | 459.78 | 4505.84
19.1.5 | SINAPI | 102363 | ALAMBRADO PARA QUADRA POLIESPORTIVA, ESTRUTURADO POR TUBOS DE ACO GALVANIZADO, (MONTANTES COM DIAMETRO 2", TRAVESSAS E ESCORAS COM DIÂMETRO 1 ¼), COM TELA DE ARAME GALVANIZADO, FIO 12 BWG E MALHA QUADRADA 5X5CM (EXCETO MURETA). AF_03/2021 | M2 | 314.57 | 179.06 | 212.33 | 66792.65
19.1.6 | SINAPI | 100701 | PORTA DE FERRO, DE ABRIR, TIPO GRADE COM CHAPA, COM GUARNIÇÕES. AF_12/2019 | M2 | 25 | 604.31 | 716.59 | 17914.75
19.2 |  |  | MUROS E FECHAMENTOS EXTERNOS |  |  |  | 0 | 0
19.2.1 | SINAPI | 103326 | ALVENARIA DE VEDAÇÃO DE BLOCOS CERÂMICOS FURADOS NA VERTICAL DE 19X19X39 CM (ESPESSURA 19 CM) E ARGAMASSA DE ASSENTAMENTO COM PREPARO EM BETONEIRA. AF_12/2021 | M2 | 14 | 74.58 | 88.44 | 1238.16
19.2.2 | SINAPI | 104488 | COMPOSIÇÃO PARAMÉTRICA PARA EXECUÇÃO DE ESTRUTURAS DE CONCRETO ARMADO, PARA EDIFICAÇÃO INSTITUCIONAL TÉRREA, FCK = 25 MPA. AF_11/2022 | M3 | 5.62 | 2498.87 | 2963.16 | 16652.96
19.2.3 | SINAPI | 103328 | ALVENARIA DE VEDAÇÃO DE BLOCOS CERÂMICOS FURADOS NA HORIZONTAL DE 9X19X19 CM (ESPESSURA 9 CM) E ARGAMASSA DE ASSENTAMENTO COM PREPARO EM BETONEIRA. AF_12/2021 | M2 | 261.72 | 78.46 | 93.04 | 24350.43
19.2.4 | SINAPI | 87879 | CHAPISCO APLICADO EM ALVENARIAS E ESTRUTURAS DE CONCRETO INTERNAS, COM COLHER DE PEDREIRO. ARGAMASSA TRAÇO 1:3 COM PREPARO EM BETONEIRA 400L. AF_06/2014 | M2 | 574.14 | 4.23 | 5.02 | 2882.18
19.2.5 | SINAPI | 87529 | MASSA ÚNICA, PARA RECEBIMENTO DE PINTURA, EM ARGAMASSA TRAÇO 1:2:8, PREPARO MECÂNICO COM BETONEIRA 400L, APLICADA MANUALMENTE EM FACES INTERNAS DE PAREDES, ESPESSURA DE 20MM, COM EXECUÇÃO DE TALISCAS. AF_06/2014. | M2 | 574.14 | 40.79 | 48.37 | 27771.15
19.2.6 | SINAPI | 100701 | PORTA DE FERRO, DE ABRIR, TIPO GRADE COM CHAPA, COM GUARNIÇÕES. AF_12/2019 | M2 | 6 | 604.31 | 716.59 | 4299.54
19.2.7 | SINAPI | 100749 | PINTURA COM TINTA ALQUÍDICA DE ACABAMENTO (ESMALTE SINTÉTICO FOSCO) PULVERIZADA SOBRE SUPERFÍCIES METÁLICAS (EXCETO PERFIL) EXECUTADO EM OBRA (POR DEMÃO). AF_01/2020_PE | M2 | 12 | 24.36 | 28.89 | 346.68
19.2.8 | SINAPI | 88489 | PINTURA LÁTEX ACRÍLICA PREMIUM, APLICAÇÃO MANUAL EM PAREDES, DUAS DEMÃOS. AF_04/2023 | M2 | 574.14 | 13.35 | 15.83 | 9088.64
[5 empty] | Subtotal |  |  | 188382.88
20 |  |  | SERVIÇOS FINAIS
20.1 |  | COMPOSIÇÃO 10 | LIMPEZA GERAL DA OBRA | M2 | 900.14 | 3.08 | 3.65 | 3285.51
20.2 | INSUMOS SINAPI | 10848 | PLACA DE INAUGURACAO METALICA, *40* CM X *60* CM | UND | 1 | 753.75 | 893.8 | 893.8
[5 empty] | Subtotal |  |  | 4179.31
[5 empty] | Custo TOTAL com BDI |  |  | 1995286.39
573806.77

## MEMÓRIA DE CÁLCULO
RECURSOS:
LOCAL: SEDE DO MUNICÍPIO DE TERRA NOVA/PE
OBJETO: CONSTRUÇÃO DE UM CENTRO ADMINISTRATIVO
MEMÓRIA DE CÁLCULO DO ORÇAMENTO BASE
Item | DISCRIMINAÇÃO DOS SERVIÇOS | UNIDADE | COMPRIMENTO | ALTURA | LARGURA | REPETIÇÕES | TOTAL
1 | SERVIÇOS PRELIMINARES
1.1 | FORNECIMENTO E INSTALAÇÃO DE PLACA DE OBRA COM CHAPA GALVANIZADA E ESTRUTURA DE MADEIRA. AF_03/2022_PS | M2
| DIMENSÕES |  | 3 | 2 |  |  | 6
[6 empty] | TOTAL | 6
1.2 | TAPUME COM TELHA METÁLICA. AF_05/2018 | M2
| PERÍMETRO (37,00X26,00M) |  | 138 | 2 |  |  | 276
[6 empty] | TOTAL | 276
1.3 | ENTRADA DE ENERGIA ELÉTRICA, AÉREA, MONOFÁSICA, COM CAIXA DE SOBREPOR, CABO DE 16 MM2 E DISJUNTOR DIN 50A (NÃO INCLUSO O POSTE DE CONCRETO). AF_07/2020_PS | UND
| ENTRADA DE ENERGIA ELÉTRICA (DEFINITIVA) | [5 empty] | 1
[6 empty] | TOTAL | 1
1.4 | ASSENTAMENTO DE POSTE DE CONCRETO COM COMPRIMENTO NOMINAL DE 9 M, CARGA NOMINAL MENOR OU IGUAL A 1000 DAN, ENGASTAMENTO SIMPLES COM 1,5 M DE SOLO (NÃO INCLUI FORNECIMENTO). AF_11/2019 | UND
| ENTRADA DE ENERGIA ELÉTRICA (DEFINITIVA) | [5 empty] | 1
[6 empty] | TOTAL | 1
1.5 | BARRACÃO PARA ESCRITÓRIO DE OBRA, MEDINDO 4,00 DE COMPRIMENTO POR 3,00M DE LARGURA, ALTURA MÉDIA DE 2,60 M | UND
| BARRACÃO DA OBRA | [5 empty] | 1
[6 empty] | TOTAL | 1
1.6 | LOCACAO CONVENCIONAL DE OBRA, UTILIZANDO GABARITO DE TÁBUAS CORRIDAS PONTALETADAS A CADA 2,00M - 2 UTILIZAÇÕES. AF_10/2018 | M
| PERÍMETRO (36,00X25,00M) |  | 134 |  |  |  | 134
[6 empty] | TOTAL | 134
1.7 | LIMPEZA MECANIZADA DE CAMADA VEGETAL, VEGETAÇÃO E PEQUENAS ÁRVORES (DIÂMETRO DE TRONCO MENOR QUE 0,20 M), COM TRATOR DE ESTEIRAS.AF_05/2018 | M2
| LIMPEZA TOTAL DO TERRENO |  | 51.5 |  | 28.5 |  | 1467.75
[6 empty] | TOTAL | 1467.75
2 | MOVIMENTO DE TERRA
2.1 | FUNDAÇÕES
2.1.1 | ESCAVAÇÃO MECANIZADA DE VALA COM PROF. ATÉ 1,5 M (MÉDIA MONTANTE E JUSANTE/UMA COMPOSIÇÃO POR TRECHO), ESCAVADEIRA (0,8 M3), LARG. DE 1,5 M A 2,5 M, EM SOLO DE 1A CATEGORIA, LOCAIS COM BAIXO NÍVEL DE INTERFERÊNCIA. AF_02/2021 | M3 | [6 empty] | 51.5
| LATERAIS TERRENO (NÍVEL 0,00 ATÉ -1,00M) |  | 30 | 0.4 | 0.4 | 2 | 9.6 |  | 21.5
| LATERAIS TERRENO (NÍVEL -1,00 ATÉ -2,40M) |  | 21.5 | 0.6 | 0.6 | 2 | 15.48
| FUNDOS |  | 28 | 0.6 | 0.6 | 1 | 10.08
| FRENTE |  | 28 | 0.5 | 0.3 | 1 | 4.2
[6 empty] | TOTAL | 39.36
2.1.2 | PEDRA ARGAMASSADA COM CIMENTO E AREIA 1:3, 40% DE ARGAMASSA EM VOLUME - AREIA E PEDRA DE MÃO COMERCIAIS - FORNECIMENTO E ASSENTAMENTO. AF_08/2022 | M3
| BASES PAREDES DE CONTENÇÕES LATERAIS (NÍVEL 0,00 ATÉ -1,00M) |  | 30 | 0.4 | 0.4 | 2 | 9.6
| BASES PAREDES DE CONTENÇÕES LATERAIS (NÍVEL -1,00 ATÉ -2,40M) |  | 21.5 | 0.6 | 0.6 | 2 | 15.48
| ELEVAÇÕES PAREDES DE CONTENÇÕES LATERAIS (NÍVEL 0,00 ATÉ -1,00M) |  | 30 | 0.5 | 0.3 | 2 | 9
| ELEVAÇÕES PAREDES DE CONTENÇÕES LATERAIS (NÍVEL -1,00 ATÉ -2,40M) |  | 21.2 | 1.7 | 0.5 | 2 | 36.04
| BASES PAREDES DE CONTENÇÃO FUNDOS |  | 28 | 0.6 | 0.6 | 1 | 10.08
| ELEVAÇÃO PAREDES DE CONTENÇÃO FUNDOS (-2,40M) |  | 28 | 2.4 | 0.5 | 1 | 33.6
[6 empty] | TOTAL | 113.8
2.1.3 | ATERRO MECANIZADO DE VALA COM ESCAVADEIRA HIDRÁULICA (CAPACIDADE DA CAÇAMBA: 0,8 M³ / POTÊNCIA: 111 HP), LARGURA DE 1,5 A 2,5 M, PROFUNDIDADE DE 1,5 A 3,0 M, NÃO INCLUSO SOLO ARGILO-ARENOSO E TRANSPORTE DO MATERIAL | M3 | [8 empty] | 11.915
| VOLUME TOTAL DE ATERRO - (MÉDIA DE ALTURA (0,00 + 2,40)/2 = 1,20M) |  | 51.5 | 1.2 | 28 |  | 1730.4
[6 empty] | TOTAL | 1730.4
2.1.4 | ESCAVAÇÃO MANUAL DE VALA COM PROFUNDIDADE MENOR OU IGUAL A 1,30 M. AF_02/2021 | M3
| SAPATAS QUADRA |  | 3 | 1.35 | 3 | 16 | 194.4
|  |  | 2 | 1.35 | 1.5 | 6 | 24.3
| VALAS QUADRA |  | 3 | 0.3 | 0.3 | 14 | 3.78
| VALAS VESTIÁRIOS |  | 47 | 0.3 | 0.3 | 1 | 4.23
| SAPATAS VESTIÁRIOS |  | 1.2 | 1 | 1.2 | 8 | 11.52
| BASES ARQUIBANCADAS |  | 29.5 | 0.3 | 0.4 | 2 | 7.08
|  |  | 14.55 | 0.3 | 0.4 | 2 | 3.49
|  |  | 11.55 | 0.3 | 0.4 | 2 | 2.77
[6 empty] | TOTAL | 251.57
2.1.5 | PREPARO DE FUNDO DE VALA COM LARGURA MENOR QUE 1,5 M (ACERTO DO SOLO NATURAL). AF_08/2020 | M2
| SAPATAS QUADRA |  | 3 |  | 3 | 16 | 144
|  |  | 2 |  | 1.5 | 6 | 18
| VALAS QUADRA |  | 3 |  | 0.3 | 14 | 12.6
| VALAS VESTIÁRIOS |  | 47 |  | 0.3 | 1 | 14.1
| SAPATAS VESTIÁRIOS |  | 1.2 |  | 1.2 | 8 | 11.52
[6 empty] | TOTAL | 200.22
2.1.6 | REATERRO MANUAL DE VALAS, COM COMPACTADOR DE SOLOS DE PERCUSSÃO. AF_08/2023 | M3
| VOLUME ESCAVADO | 251.57 |  |  |  |  | 251.57
| VOLUMES SAPATAS (TERRENO NATURAL) | 71.44 |  |  |  | -1 | -71.44
| VOLUMES PESCOÇOS PILARES (TERRENO NATURAL) | 4.13 |  |  |  | -1 | -4.13
[6 empty] | TOTAL | 176
2.1.7 | ATERRO MANUAL DE VALAS COM SOLO ARGILO-ARENOSO. AF_08/2023 | M3
ATERROS VESTIÁRIOS
| SANITÁRIOS |  | 1.82 | 0.3 | 1.6 | 2 | 1.75
| PNE |  | 1.79 | 0.3 | 1.6 | 2 | 1.72
| VESTIÁRIOS |  | 3.76 | 0.3 | 3.17 | 2 | 7.15
| BANHOS |  | 3.76 | 0.3 | 1.4 | 2 | 3.16
ATERROS ARQUIBANCADAS
| ARQUIBANCADA 01 |  | 29.5 | 0.72 | 0.2 | 1 | 4.25
|  |  | 29.5 | 0.32 | 0.2 | 1 | 1.89
| ARQUIBANCADA 02 |  | 14.55 | 0.72 | 0.2 | 1 | 2.1
|  |  | 14.55 | 0.32 | 0.2 | 1 | 0.93
|  |  | 11.55 | 0.72 | 0.2 | 1 | 1.66
|  |  | 11.55 | 0.32 | 0.2 | 1 | 0.74
[6 empty] | TOTAL | 25.35
3 | FUNDAÇÕES
3.1 | CONCRETO ARMADO - SAPATAS
3.1.1 | LASTRO DE CONCRETO MAGRO, APLICADO EM PISOS, LAJES SOBRE SOLO OU RADIERS, ESPESSURA DE 3 CM. AF_07/2016 | M2
| SAPATAS QUADRA |  | 2.8 |  | 2.8 | 16 | 125.44
|  |  | 1.8 |  | 1.3 | 6 | 14.04
| SAPATAS VESTIÁRIOS |  | 1 |  | 1 | 8 | 8
[6 empty] | TOTAL | 147.48
3.1.2 | COMPOSIÇÃO PARAMÉTRICA PARA EXECUÇÃO DE ESTRUTURAS DE CONCRETO ARMADO, PARA EDIFICAÇÃO INSTITUCIONAL TÉRREA, FCK = 25 MPA. AF_11/2022 | M3
| VOLUME SAPATAS ISOLADAS (SP1 A SP16) | 4.36 |  |  |  | 16 | 69.76
| VOLUME SAPATAS ISOLADAS (SP17 A SP22) | 0.66 |  |  |  | 6 | 3.96
| PESCOÇOS PILARES QUADRA (ABAIXO DO NÍVEL DO TERRENO NATURAL) |  | 0.6 | 1.3 | 0.3 | 16 | 3.74
|  |  | 0.4 | 1.3 | 0.2 | 6 | 0.62
| PESCOÇOS PILARES QUADRA (MÉDIA NÍVEIS -1,80 A -2,40M) |  | 0.6 | 2.1 | 0.3 | 16 | 6.05
|  |  | 0.4 | 2.1 | 0.2 | 6 | 1.01
| SAPATAS ISOLADAS VESTIÁRIOS (SP23 A SP30) | 0.21 |  |  |  | 8 | 1.68 |  | 79.55
| PESCOÇO PILARES VESTIÁRIOS (ABAIXO DO NÍVEL DO TERRENO NATURAL) |  | 0.25 | 1.3 | 0.15 | 8 | 0.39
| PESCOÇOS PILARES VESTIÁRIOS (MÉDIA NÍVEIS -1,80 A -2,40M + DESC. BALDRAMES) |  | 0.25 | 1.8 | 0.15 | 8 | 0.54
[6 empty] | TOTAL | 87.75
3.2 | CONCRETO ARMADO - VIGAS BALDRAMES
3.2.1 | LASTRO DE CONCRETO MAGRO, APLICADO EM PISOS, LAJES SOBRE SOLO OU RADIERS, ESPESSURA DE 3 CM. AF_07/2016 | M2
| VIGAS BALDRAMES QUADRA |  | 5.55 |  | 0.2 | 14 | 15.54 |  | 22.66
|  |  | 6.9 |  | 0.15 | 4 | 4.14
|  |  | 4.97 |  | 0.15 | 4 | 2.98
| VIGAS BALDRAMES VESTIÁRIOS |  | 13.4 |  | 0.15 | 2 | 4.02
|  |  | 3.75 |  | 0.15 | 7 | 3.94
|  |  | 1.6 |  | 0.15 | 2 | 0.48
| BASES ARQUIBANCADAS |  | 29.5 |  | 0.4 | 2 | 23.6
|  |  | 14.55 |  | 0.4 | 2 | 11.64
|  |  | 11.55 |  | 0.4 | 2 | 9.24
[6 empty] | TOTAL | 75.58
3.2.2 | COMPOSIÇÃO PARAMÉTRICA PARA EXECUÇÃO DE ESTRUTURAS DE CONCRETO ARMADO, PARA EDIFICAÇÃO INSTITUCIONAL TÉRREA, FCK = 25 MPA. AF_11/2022 | M3
NÍVEL -2,40M
| VIGAS BALDRAMES QUADRA |  | 5.55 | 0.4 | 0.2 | 14 | 6.22
|  |  | 6.9 | 0.3 | 0.15 | 4 | 1.24
|  |  | 4.97 | 0.3 | 0.15 | 4 | 0.89
| VIGAS BALDRAMES VESTIÁRIOS |  | 13.4 | 0.4 | 0.15 | 2 | 1.61 |  |  | 16.7
|  |  | 3.75 | 0.4 | 0.15 | 7 | 1.58
|  |  | 1.6 | 0.4 | 0.15 | 2 | 0.19
NÍVEL 0,00M
| VIGAS BALDRAMES QUADRA |  | 5.55 | 0.4 | 0.2 | 14 | 6.22
|  |  | 6.9 | 0.3 | 0.15 | 4 | 1.24
|  |  | 4.97 | 0.3 | 0.15 | 4 | 0.89
| VIGAS BALDRAMES VESTIÁRIOS |  | 13.4 | 0.4 | 0.15 | 2 | 1.61
|  |  | 3.75 | 0.4 | 0.15 | 7 | 1.58
|  |  | 1.6 | 0.4 | 0.15 | 2 | 0.19
| BASES ARQUIBANCADAS - BLOCO 15X35CM |  | 29.5 | 0.15 | 0.35 | 2 | 3.1
| BASES ARQUIBANCADAS - BLOCO 10X20CM |  | 29.5 | 0.1 | 0.2 | 2 | 1.18
| BASES ARQUIBANCADAS - BLOCO 15X35CM |  | 14.55 | 0.15 | 0.35 | 2 | 1.53
| BASES ARQUIBANCADAS - BLOCO 10X20CM |  | 14.55 | 0.1 | 0.2 | 2 | 0.58
| BASES ARQUIBANCADAS - BLOCO 15X35CM |  | 11.55 | 0.15 | 0.35 | 2 | 1.21
| BASES ARQUIBANCADAS - BLOCO 10X20CM |  | 11.55 | 0.1 | 0.2 | 2 | 0.46
[6 empty] | TOTAL | 31.52
4 | SUPERESTRUTURA
4.1 | CONCRETO ARMADO - PILARES, VIGAS SUPERIORES E LAJES
4.1.1 | COMPOSIÇÃO PARAMÉTRICA PARA EXECUÇÃO DE ESTRUTURAS DE CONCRETO ARMADO, PARA EDIFICAÇÃO INSTITUCIONAL TÉRREA, FCK = 25 MPA. AF_11/2022 | M3
SANITÁRIOS E VESTIÁRIOS
| PILARES |  | 0.25 | 2.7 | 0.15 | 8 | 0.81
| CINTAS/VIGAS SUPERIORES |  | 13.4 | 0.4 | 0.15 | 2 | 1.61
|  |  | 3.75 | 0.4 | 0.15 | 7 | 1.58
|  |  | 1.6 | 0.4 | 0.15 | 2 | 0.19
| BANCOS VESTIÁRIOS |  | 3.53 | 0.1 | 0.55 | 2 | 0.39
FECHAMENTOS QUADRA
| PILARES DAS PAREDES DE FECHAMENTO DA QUADRA |  | 0.2 | 2.5 | 0.15 | 4 | 0.3
| VIGA SUPERIOR PAREDE DE FECHAMENTO DA QUADRA |  | 23.4 | 0.3 | 0.13 | 1 | 0.91 | 1.21
[6 empty] | TOTAL | 5.79
4.1.2 | LAJE PRÉ-MOLDADA UNIDIRECIONAL, BIAPOIADA, PARA FORRO, ENCHIMENTO EM CERÂMICA, VIGOTA CONVENCIONAL, ALTURA TOTAL DA LAJE (ENCHIMENTO+CAPA) = (8+3). AF_11/2020_PA | M2
| SANITÁRIOS E VESTIÁRIOS |  | 14 |  | 4.15 |  | 58.1
[6 empty] | TOTAL | 58.1
4.2 | CONCRETO ARMADO - PISO PARA QUADRA
4.2.1 | MONTAGEM E DESMONTAGEM DE FÔRMA DE LAJE MACIÇA, PÉ-DIREITO SIMPLES, EM CHAPA DE MADEIRA COMPENSADA PLASTIFICADA, 10 UTILIZAÇÕES. AF_09/2020 | M2
| FECHAMENTOS EXTREMIDADES |  | 5.55 | 0.08 |  | 14 | 6.22
|  |  | 6.9 | 0.08 |  | 4 | 2.21
|  |  | 4.97 | 0.08 |  | 4 | 1.59
[6 empty] | TOTAL | 10.02
4.2.2 | LASTRO COM MATERIAL GRANULAR, APLICADO EM PISOS OU LAJES SOBRE SOLO, ESPESSURA DE *5 CM*. AF_08/2017 | M3
| LASTRO DE BRITA |  | 40 | 0.05 | 24.7 |  | 49.4
| DESCONTO ÁREAS VSTIÁRIOS |  | 13.4 | 0.05 | 4.05 | -1 | -2.71
| DESCONTO ÁREAS ARQUIBANCADAS |  | 29.5 | 0.05 | 0.8 | -1 | -1.18
|  |  | 14.55 | 0.05 | 0.8 | -1 | -0.58
|  |  | 11.55 | 0.05 | 0.8 | -1 | -0.46
[6 empty] | TOTAL | 44.47
4.2.3 | COMPACTAÇÃO MECÂNICA DE SOLO PARA EXECUÇÃO DE RADIER, PISO DE CONCRETO OU LAJE SOBRE SOLO, COM COMPACTADOR DE SOLOS A PERCUSSÃO. AF_09/2021 | M2
| ÁREA TOTAL PISO QUADRA |  | 40 |  | 24.7 |  | 988
[6 empty] | TOTAL | 988
4.2.4 | APLICAÇÃO DE LONA PLÁSTICA PARA EXECUÇÃO DE PAVIMENTOS DE CONCRETO. AF_04/2022 | M2
| ÁREA TOTAL PISO QUADRA |  | 40 |  | 24.7 |  | 988
| DESCONTO ÁREAS VSTIÁRIOS |  | 13.4 |  | 4.05 | -1 | -54.27
| DESCONTO ÁREAS ARQUIBANCADAS |  | 29.5 |  | 0.8 | -1 | -23.6
|  |  | 14.55 |  | 0.8 | -1 | -11.64
|  |  | 11.55 |  | 0.8 | -1 | -9.24
[6 empty] | TOTAL | 889.25
4.2.5 | TELA DE ACO SOLDADA NERVURADA, CA-60, Q-92, (1,48 KG/M2), DIAMETRO DO FIO = 4,2 MM, LARGURA = 2,45 X 60 M DE COMPRIMENTO, ESPACAMENTO DA MALHA = 15 X 15 CM | M2
| ÁREA TOTAL PISO QUADRA |  | 40 |  | 24.7 |  | 988
| DESCONTO ÁREAS VSTIÁRIOS |  | 13.4 |  | 4.05 | -1 | -54.27
| DESCONTO ÁREAS ARQUIBANCADAS |  | 29.5 |  | 0.8 | -1 | -23.6
|  |  | 14.55 |  | 0.8 | -1 | -11.64
|  |  | 11.55 |  | 0.8 | -1 | -9.24
[6 empty] | TOTAL | 889.25
4.2.6 | PISO EM CONCRETO 20 MPA PREPARO MECÂNICO, ESPESSURA 7CM. AF_09/2020 | M2
| ÁREA TOTAL PISO QUADRA |  | 40 |  | 24.7 |  | 988
| DESCONTO ÁREAS VSTIÁRIOS |  | 13.4 |  | 4.05 | -1 | -54.27
| DESCONTO ÁREAS ARQUIBANCADAS |  | 29.5 |  | 0.8 | -1 | -23.6
|  |  | 14.55 |  | 0.8 | -1 | -11.64
|  |  | 11.55 |  | 0.8 | -1 | -9.24
[6 empty] | TOTAL | 889.25
4.3 | CONCRETO ARMADO - ARQUIBANCADAS
4.3.1 | MONTAGEM E DESMONTAGEM DE FÔRMA DE LAJE MACIÇA, PÉ-DIREITO SIMPLES, EM CHAPA DE MADEIRA COMPENSADA PLASTIFICADA, 10 UTILIZAÇÕES. AF_09/2020 | M2
| ARQUIBANCADA 01 |  | 29.55 | 0.1 |  | 2 | 5.91
|  |  | 0.45 | 0.1 |  | 2 | 0.09
|  |  | 0.45 | 0.1 |  | 2 | 0.09
| ARQUIBANCADA 02 |  | 14.55 | 0.1 |  | 2 | 2.91
|  |  | 11.55 | 0.1 |  | 2 | 2.31
|  |  | 0.45 | 0.1 |  | 4 | 0.18
|  |  | 0.45 | 0.1 |  | 4 | 0.18
[6 empty] | TOTAL | 11.67
4.3.2 | TELA DE ACO SOLDADA NERVURADA, CA-60, Q-92, (1,48 KG/M2), DIAMETRO DO FIO = 4,2 MM, LARGURA = 2,45 X 60 M DE COMPRIMENTO, ESPACAMENTO DA MALHA = 15 X 15 CM | M2
| ARQUIBANCADA 01 |  | 29.5 |  | 0.45 | 2 | 26.55
| ARQUIBANCADA 02 |  | 14.55 |  | 0.45 | 4 | 26.19
|  |  | 11.55 |  | 0.45 | 4 | 20.79
[6 empty] | TOTAL | 73.53
4.3.3 | CONCRETO FCK = 25MPA, TRAÇO 1:2,3:2,7 (EM MASSA SECA DE CIMENTO/ AREIA MÉDIA/ BRITA 1) - PREPARO MECÂNICO COM BETONEIRA 400 L. AF_05/2021 | M3
| ARQUIBANCADA 01 |  | 29.5 | 0.08 | 0.45 | 2 | 2.12
| ARQUIBANCADA 02 |  | 14.55 | 0.08 | 0.45 | 4 | 2.1
|  |  | 11.55 | 0.08 | 0.45 | 4 | 1.66
[6 empty] | TOTAL | 5.88
4.4 | CONCRETO - REVESTIMENTO DOS PILARES
4.4.1 | MONTAGEM E DESMONTAGEM DE FÔRMA DE PILARES RETANGULARES E ESTRUTURAS SIMILARES, PÉ-DIREITO SIMPLES, EM CHAPA DE MADEIRA COMPENSADA PLASTIFICADA, 18 UTILIZAÇÕES. AF_09/2020 | M2
| ENCAMISAMENTOS DOS PILARES DA QUADRA |  | 2.1 | 1 |  | 16 | 33.6
|  |  | 1.9 | 1 |  | 6 | 11.4
[6 empty] | TOTAL | 45
4.4.2 | CONCRETO FCK = 25MPA, TRAÇO 1:2,3:2,7 (EM MASSA SECA DE CIMENTO/ AREIA MÉDIA/ BRITA 1) - PREPARO MECÂNICO COM BETONEIRA 400 L. AF_05/2021 | M3
| ENCAMISAMENTOS DOS PILARES DA QUADRA |  | 0.7 | 1 | 0.35 | 16 | 3.92
|  |  | 0.7 | 1 | 0.25 | 6 | 1.05
[6 empty] | TOTAL | 4.97
4.5 | ESTRUTURA METÁLICA | [8 empty] | COMP | LARG | ÁREA T. | PESO
4.5.1 | ESTRUTURA TRELIÇADA DE COBERTURA, TIPO ARCO, COM LIGAÇÕES SOLDADAS, INCLUSOS PERFIS METÁLICOS, CHAPAS METÁLICAS, MÃO DE OBRA E TRANSPORTE COM GUINDASTE - FORNECIMENTO E INSTALAÇÃO. AF_01/2020_PSA | KG | [7 empty] | 38.1 | 24.25 | 923.93 | 18391.6
| PESO TOTAL DA ESTRUTURA (CONSIDERANDO O ACRÉSCIMO DE ÁREA) | [5 empty] | 21066.94
[6 empty] | TOTAL | 21066.94 |  |  | 41.1 | 25.75 | 1058.33 | 21066.9445
5 | SISTEMAS DE VEDAÇÃO VERTICAL
5.1 | ALVENARIA DE VEDAÇÃO
5.1.1 | ALVENARIA DE VEDAÇÃO DE BLOCOS CERÂMICOS FURADOS NA HORIZONTAL DE 9X19X19 CM (ESPESSURA 9 CM) E ARGAMASSA DE ASSENTAMENTO COM PREPARO EM BETONEIRA. AF_12/2021 | M2
SANITÁRIOS E VESTIÁRIOS
| VEDAÇÕES |  | 3.75 | 2.7 |  | 7 | 70.88
|  |  | 13.4 | 2.7 |  | 2 | 72.36
|  |  | 1.6 | 2.7 |  | 2 | 8.64
| BASES BANCOS |  | 0.3 | 0.55 |  | 10 | 1.65
| PLATIBANDAS |  | 14 | 0.5 |  | 2 | 14
|  |  | 4.05 | 0.5 |  | 2 | 4.05
| FECHAMENTO CAIXAS D'ÁGUA |  | 12 | 1.5 |  | 1 | 18
| DESCONTOS PORTAS |  | 0.9 | 2.1 |  | -6 | -11.34
|  |  | 0.8 | 2.1 |  | -2 | -3.36
| DESCONTOS COBOGÓS |  | 1 | 0.5 |  | -6 | -3
|  |  | 2 | 0.5 |  | -4 | -4
QUADRA
| ALVENARIA DE FECHAMENTO FACHADA |  | 21 | 2.2 |  | 1 | 46.2
[6 empty] | TOTAL | 214.08
5.1.2 | VERGA PRÉ-MOLDADA PARA PORTAS COM ATÉ 1,5 M DE VÃO. AF_03/2016 | M
| PORTAS |  | 1.4 |  |  | 6 | 8.4
|  |  | 1.2 |  |  | 2 | 2.4
[6 empty] | TOTAL | 10.8
5.1.3 | ALVENARIA DE VEDAÇÃO COM ELEMENTO VAZADO DE CONCRETO (COBOGÓ) DE 7X50X50CM E ARGAMASSA DE ASSENTAMENTO COM PREPARO EM BETONEIRA. AF_05/2020 | M2
| ABERTURAS/JANELAS |  | 1 | 0.5 |  | 6 | 3
|  |  | 2 | 0.5 |  | 4 | 4
[6 empty] | TOTAL | 7
5.2 | ALVENARIA EM ARQUIBANCADAS
5.2.1 | ALVENARIA DE VEDAÇÃO DE BLOCOS CERÂMICOS FURADOS NA VERTICAL DE 19X19X39 CM (ESPESSURA 19 CM) E ARGAMASSA DE ASSENTAMENTO COM PREPARO EM BETONEIRA. AF_12/2021 | M2
| ARQUIBANCADAS 01 |  | 29.5 | 1.2 |  | 1 | 35.4
|  |  | 29.5 | 0.72 |  | 1 | 21.24
|  |  | 29.5 | 0.32 |  | 1 | 9.44
| ARQUIBANCADAS 02 |  | 29.5 | 1.2 |  | 1 | 35.4
|  |  | 14.55 | 0.72 |  | 1 | 10.48
|  |  | 14.55 | 0.32 |  | 1 | 4.66
|  |  | 11.55 | 0.72 |  | 1 | 8.32
|  |  | 11.55 | 0.32 |  | 1 | 3.7
[6 empty] | TOTAL | 128.64
6 | ESQUADRIAS
6.1 | PORTAS DE MADEIRA
6.1.1 | KIT DE PORTA DE MADEIRA PARA PINTURA, SEMI-OCA (LEVE OU MÉDIA), PADRÃO POPULAR, 90X210CM, ESPESSURA DE 3,5CM, ITENS INCLUSOS: DOBRADIÇAS, MONTAGEM E INSTALAÇÃO DO BATENTE, FECHADURA COM EXECUÇÃO DO FURO - FORNECIMENTO E INSTALAÇÃO. AF_12/2019 | UND
| ENTRADAS VESTIÁRIOS | [5 empty] | 2
| WCS PNE | [5 empty] | 2
[6 empty] | TOTAL | 4
6.1.2 | KIT DE PORTA DE MADEIRA PARA PINTURA, SEMI-OCA (LEVE OU MÉDIA), PADRÃO POPULAR, 80X210CM, ESPESSURA DE 3,5CM, ITENS INCLUSOS: DOBRADIÇAS, MONTAGEM E INSTALAÇÃO DO BATENTE, FECHADURA COM EXECUÇÃO DO FURO - FORNECIMENTO E INSTALAÇÃO. AF_12/2019 | UND
| SANITÁRIOS | [5 empty] | 2
[6 empty] | TOTAL | 2
6.2 | FERRAGENS E ACESSÓRIOS
6.2.1 | BARRA DE APOIO RETA, EM ACO INOX POLIDO, COMPRIMENTO 80 CM, FIXADA NA PAREDE - FORNECIMENTO E INSTALAÇÃO. AF_01/2020 | UND
| SANITÁRIOS PNE | [5 empty] | 4
[6 empty] | TOTAL | 4
6.3 | PORTAS DE FERRO
6.3.1 | PORTA DE FERRO, DE ABRIR, TIPO GRADE COM CHAPA, COM GUARNIÇÕES. AF_12/2019 | M2
| PORTAS ENTRADAS VESTIÁRIOS |  | 1.2 | 2.2 |  | 2 | 5.28
[6 empty] | TOTAL | 5.28
7 | SISTEMAS DE COBERTURA
7.1 | TELHAMENTO COM TELHA DE AÇO/ALUMÍNIO E = 0,5 MM, COM ATÉ 2 ÁGUAS, INCLUSO IÇAMENTO. AF_07/2019 | M2
| COBERTURA QUADRA |  | 41.1 |  | 13.8 | 2 | 1134.36
| LANTERNIM |  | 41.1 |  | 6.51 | 1 | 267.56
| FECHAMENTOS FACHADAS - ÁREAS CONFORME PROJETO AUTOCAD | 158.9 |  |  |  | 2 | 317.8
| DESCONTOS TELHAS TRANSLÚCIDAS |  | 1 |  | 13.11 | -6 | -78.66
[6 empty] | TOTAL | 1641.06
7.2 | TELHAMENTO COM TELHA ONDULADA DE FIBRA DE VIDRO E = 0,6 MM, PARA TELHADO COM INCLINAÇÃO MAIOR QUE 10°, COM ATÉ 2 ÁGUAS, INCLUSO IÇAMENTO. AF_07/2019 | M2
| TELHAS TRANSLÚCIDAS |  | 1 |  | 13.11 | 6 | 78.66
[6 empty] | TOTAL | 78.66
7.3 | CALHA EM CHAPA DE AÇO GALVANIZADO NÚMERO 24, DESENVOLVIMENTO DE 50 CM, INCLUSO TRANSPORTE VERTICAL. AF_07/2019 | M
| CALHAS LATERAIS |  | 41.1 |  |  | 2 | 82.2
[6 empty] | TOTAL | 82.2
8 | IMPERMEABILIZAÇÃO
8.1 | IMPERMEABILIZAÇÃO DE SUPERFÍCIE COM EMULSÃO ASFÁLTICA, 2 DEMÃOS. AF_09/2023 | M2
| VIGAS BALDRAMES QUADRA |  | 5.55 | 0.4 |  | 28 | 62.16
|  |  | 6.9 | 0.3 |  | 8 | 16.56
|  |  | 4.97 | 0.3 |  | 8 | 11.93
| VIGAS BALDRAMES VESTIÁRIOS |  | 13.4 | 0.4 |  | 4 | 21.44
|  |  | 3.75 | 0.4 |  | 14 | 21
|  |  | 1.6 | 0.4 |  | 4 | 2.56
| SAPATAS QUADRA |  | 11.2 | 0.4 |  | 16 | 71.68
|  |  | 6.2 | 0.2 |  | 6 | 7.44
| PESCOÇOS PILARES QUADRA (ABAIXO DO NÍVEL DO TERRENO NATURAL) |  | 1.8 | 1.3 |  | 16 | 37.44
|  |  | 1.2 | 1.3 |  | 6 | 9.36
| PESCOÇOS PILARES QUADRA (MÉDIA NÍVEIS -1,80 A -2,40M) |  | 1.8 | 2.1 |  | 16 | 60.48
|  |  | 1.2 | 2.1 |  | 6 | 15.12
| SAPATAS VESTIÁRIOS |  | 4 | 0.15 |  | 8 | 4.8
| PESCOÇO PILARES VESTIÁRIOS (ABAIXO DO NÍVEL DO TERRENO NATURAL) |  | 0.8 | 1.3 |  | 8 | 8.32
| PESCOÇOS PILARES VESTIÁRIOS (MÉDIA NÍVEIS -1,80 A -2,40M + DESC. BALDRAMES) |  | 0.8 | 1.8 |  | 8 | 11.52
[6 empty] | TOTAL | 361.81
9 | REVESTIMENTOS INTERNO E EXTERNO
9.1 | CHAPISCO APLICADO EM ALVENARIAS E ESTRUTURAS DE CONCRETO INTERNAS, COM COLHER DE PEDREIRO. ARGAMASSA TRAÇO 1:3 COM PREPARO EM BETONEIRA 400L. AF_06/2014 | M2
SANITÁRIOS E VESTIÁRIOS
| VEDAÇÕES |  | 3.75 | 2.7 |  | 14 | 141.75
|  |  | 13.4 | 2.7 |  | 4 | 144.72
|  |  | 1.6 | 2.7 |  | 4 | 17.28
| BASES BANCOS |  | 0.3 | 0.55 |  | 20 | 3.3
| PLATIBANDAS |  | 14 | 0.5 |  | 4 | 28
|  |  | 4.05 | 0.5 |  | 4 | 8.1
| FECHAMENTO CAIXAS D'ÁGUA |  | 12 | 1.5 |  | 2 | 36
| DESCONTOS PORTAS |  | 0.9 | 2.1 |  | -12 | -22.68
|  |  | 0.8 | 2.1 |  | -4 | -6.72
| DESCONTOS COBOGÓS |  | 1 | 0.5 |  | -12 | -6
|  |  | 2 | 0.5 |  | -8 | -8
QUADRA
| ENCAMISAMENTOS DOS PILARES DA QUADRA |  | 2.1 | 1 |  | 16 | 33.6
|  |  | 1.9 | 1 |  | 6 | 11.4
| FECHAMENTO FACHADA |  | 21 | 2.5 |  | 2 | 105
| ARQUIBANCADAS | [5 empty] | 0
| PAREDES EXTERNAS |  | 29.5 | 1.2 |  | 2 | 70.8
| ESPELHOS |  | 29.5 | 0.4 |  | 3 | 35.4
|  |  | 14.55 | 0.4 |  | 3 | 17.46
|  |  | 11.55 | 0.4 |  | 3 | 13.86
| ÁREA CADEIRANTES |  | 3.4 | 1.2 |  | 1 | 4.08
| FECHAMENTOS LATERAIS AQUIBANCADAS | 0.5 |  |  |  | 6 | 3
[6 empty] | TOTAL | 630.35
9.2 | EMBOÇO, PARA RECEBIMENTO DE CERÂMICA, EM ARGAMASSA TRAÇO 1:2:8, PREPARO MECÂNICO COM BETONEIRA 400L, APLICADO MANUALMENTE EM FACES INTERNAS DE PAREDES, PARA AMBIENTE COM ÁREA ENTRE 5M2 E 10M2, ESPESSURA DE 20MM, COM EXECUÇÃO DE TALISCAS. AF_06/2014 | M2
SANITÁRIOS E VESTIÁRIOS (INTERNOS)
| SANITÁRIOS |  | 1.82 | 2.1 | 1.6 | 2 | 28.73
| PNE |  | 1.79 | 2.1 | 1.6 | 2 | 28.48
| VESTIÁRIOS |  | 3.76 | 2.1 | 3.17 | 2 | 58.21
| BANHOS |  | 3.76 | 2.1 | 1.4 | 2 | 43.34
| BASES BANCOS |  | 0.4 | 0.4 |  | 20 | 3.2
| DESCONTOS PORTAS |  | 0.9 | 2.1 |  | -10 | -18.9
|  |  | 0.8 | 2.1 |  | -4 | -6.72
[6 empty] | TOTAL | 136.34
9.3 | REVESTIMENTO CERÂMICO PARA PAREDES INTERNAS COM PLACAS TIPO ESMALTADA EXTRA DE DIMENSÕES 33X45 CM APLICADAS EM AMBIENTES DE ÁREA MAIOR QUE 5 M² NA ALTURA INTEIRA DAS PAREDES. AF_06/2014 | M2
SANITÁRIOS E VESTIÁRIOS (INTERNOS)
| SANITÁRIOS |  | 1.82 | 1.9 | 1.6 | 2 | 25.99
| PNE |  | 1.79 | 1.9 | 1.6 | 2 | 25.76
| VESTIÁRIOS |  | 3.76 | 1.9 | 3.17 | 2 | 52.67
| BANHOS |  | 3.76 | 1.9 | 1.4 | 2 | 39.22
| BASES BANCOS |  | 0.4 | 0.4 |  | 20 | 3.2
| DESCONTOS PORTAS |  | 0.9 | 1.9 |  | -10 | -17.1
|  |  | 0.8 | 1.9 |  | -4 | -6.08
[6 empty] | TOTAL | 123.66
9.4 | REVESTIMENTO EM CERAMICA ESMALTADA 10X10CM, COLORIDA, TIPO A, ELIANE,PORTO RICO,SAMARSA, ELIZABETH OU SIMILAR, ASSENTADO COM AR GAMASSA PRÉ FABRICADA E REJUNTE DA QUARTZOLIT | M2
SANITÁRIOS E VESTIÁRIOS (INTERNOS)
| SANITÁRIOS |  | 1.82 | 0.2 | 1.6 | 2 | 2.74
| PNE |  | 1.79 | 0.2 | 1.6 | 2 | 2.71
| VESTIÁRIOS |  | 3.76 | 0.2 | 3.17 | 2 | 5.54
| BANHOS |  | 3.76 | 0.2 | 1.4 | 2 | 4.13
| DESCONTOS PORTAS |  | 0.9 | 0.2 |  | -10 | -1.8
|  |  | 0.8 | 0.2 |  | -4 | -0.64
[6 empty] | TOTAL | 12.68
9.5 | MASSA ÚNICA, PARA RECEBIMENTO DE PINTURA, EM ARGAMASSA TRAÇO 1:2:8, PREPARO MECÂNICO COM BETONEIRA 400L, APLICADA MANUALMENTE EM FACES INTERNAS DE PAREDES, ESPESSURA DE 20MM, COM EXECUÇÃO DE TALISCAS. AF_06/2014. | M2
SANITÁRIOS E VESTIÁRIOS
| VEDAÇÕES |  | 3.75 | 2.7 |  | 14 | 141.75
|  |  | 13.4 | 2.7 |  | 4 | 144.72
|  |  | 1.6 | 2.7 |  | 4 | 17.28
| BASES BANCOS |  | 0.3 | 0.55 |  | 20 | 3.3
| PLATIBANDAS |  | 14 | 0.5 |  | 4 | 28
|  |  | 4.05 | 0.5 |  | 4 | 8.1
| FECHAMENTO CAIXAS D'ÁGUA |  | 12 | 1.5 |  | 2 | 36
| DESCONTOS PORTAS |  | 0.9 | 2.1 |  | -12 | -22.68
|  |  | 0.8 | 2.1 |  | -4 | -6.72
| DESCONTOS COBOGÓS |  | 1 | 0.5 |  | -12 | -6
|  |  | 2 | 0.5 |  | -8 | -8
QUADRA
| ENCAMISAMENTOS DOS PILARES DA QUADRA |  | 2.1 | 1 |  | 16 | 33.6
|  |  | 1.9 | 1 |  | 6 | 11.4
| FECHAMENTO FACHADA |  | 21 | 2.5 |  | 2 | 105
| ARQUIBANCADAS | [5 empty] | 0
| PAREDES EXTERNAS |  | 29.5 | 1.2 |  | 2 | 70.8
| ESPELHOS |  | 29.5 | 0.4 |  | 3 | 35.4
|  |  | 14.55 | 0.4 |  | 3 | 17.46
|  |  | 11.55 | 0.4 |  | 3 | 13.86
| ÁREA CADEIRANTES |  | 3.4 | 1.2 |  | 1 | 4.08
| FECHAMENTOS LATERAIS AQUIBANCADAS | 0.5 |  |  |  | 6 | 3
| DESCONTOS REVESTIMENTOS CERÂMICOS | 136.34 |  |  |  | -1 | -136.34
[6 empty] | TOTAL | 494.01
9.6 | CHAPISCO APLICADO NO TETO OU EM ALVENARIA E ESTRUTURA, COM ROLO PARA TEXTURA ACRÍLICA. ARGAMASSA TRAÇO 1:4 E EMULSÃO POLIMÉRICA (ADESIVO) COM PREPARO MANUAL. AF_10/2022 | M2
SANITÁRIOS E VESTIÁRIOS
| SANITÁRIOS |  | 1.82 |  | 1.6 | 2 | 5.82
| PNE |  | 1.79 |  | 1.6 | 2 | 5.73
| VESTIÁRIOS |  | 3.76 |  | 3.17 | 2 | 23.84
| BANHOS |  | 3.76 |  | 1.4 | 2 | 10.53
| MARQUISES |  | 21.1 |  | 0.3 | 1 | 6.33
[6 empty] | TOTAL | 52.25
9.7 | MASSA ÚNICA, PARA RECEBIMENTO DE PINTURA, EM ARGAMASSA TRAÇO 1:2:8, PREPARO MECÂNICO COM BETONEIRA 400L, APLICADA MANUALMENTE EM TETO, ESPESSURA DE 20MM, COM EXECUÇÃO DE TALISCAS. AF_03/2015 | M2
SANITÁRIOS E VESTIÁRIOS
| SANITÁRIOS |  | 1.82 |  | 1.6 | 2 | 5.82
| PNE |  | 1.79 |  | 1.6 | 2 | 5.73
| VESTIÁRIOS |  | 3.76 |  | 3.17 | 2 | 23.84
| BANHOS |  | 3.76 |  | 1.4 | 2 | 10.53
| MARQUISES |  | 21.1 |  | 0.3 | 1 | 6.33
[6 empty] | TOTAL | 52.25
10 | PISOS INTERNOS E EXTERNOS
10.1 | LASTRO DE CONCRETO MAGRO, APLICADO EM PISOS, LAJES SOBRE SOLO OU RADIERS, ESPESSURA DE 3 CM. AF_07/2016 | M2
SANITÁRIOS E VESTIÁRIOS
| SANITÁRIOS |  | 1.82 |  | 1.6 | 2 | 5.82
| PNE |  | 1.79 |  | 1.6 | 2 | 5.73
| VESTIÁRIOS |  | 3.76 |  | 3.17 | 2 | 23.84
| BANHOS |  | 3.76 |  | 1.4 | 2 | 10.53
[6 empty] | TOTAL | 45.92
10.2 | CONTRAPISO EM ARGAMASSA TRAÇO 1:4 (CIMENTO E AREIA), PREPARO MECÂNICO COM BETONEIRA 400 L, APLICADO EM ÁREAS SECAS SOBRE LAJE, ADERIDO, ACABAMENTO NÃO REFORÇADO, ESPESSURA 3CM. AF_07/2021 | M2
SANITÁRIOS E VESTIÁRIOS
| SANITÁRIOS |  | 1.82 |  | 1.6 | 2 | 5.82
| PNE |  | 1.79 |  | 1.6 | 2 | 5.73
| VESTIÁRIOS |  | 3.76 |  | 3.17 | 2 | 23.84
| BANHOS |  | 3.76 |  | 1.4 | 2 | 10.53
[6 empty] | TOTAL | 45.92
10.3 | REVESTIMENTO CERÂMICO PARA PISO COM PLACAS TIPO ESMALTADA EXTRA DE DIMENSÕES 45X45 CM APLICADA EM AMBIENTES DE ÁREA ENTRE 5 M2 E 10 M2. AF_02/2023_PE | M2
SANITÁRIOS E VESTIÁRIOS
| SANITÁRIOS |  | 1.82 |  | 1.6 | 2 | 5.82
| PNE |  | 1.79 |  | 1.6 | 2 | 5.73
| VESTIÁRIOS |  | 3.76 |  | 3.17 | 2 | 23.84
| BANHOS |  | 3.76 |  | 1.4 | 2 | 10.53
[6 empty] | TOTAL | 45.92
10.4 | SOLEIRA EM GRANITO, LARGURA 15 CM, ESPESSURA 2,0 CM. AF_09/2020 | M
| PORTAS ENTRADAS PRINCIPAIS VESTIÁRIOS |  | 0.9 |  |  | 2 | 1.8
[6 empty] | TOTAL | 1.8
10.5 | EXECUÇÃO DE PASSEIO (CALÇADA) OU PISO DE CONCRETO COM CONCRETO MOLDADO IN LOCO, FEITO EM OBRA, ACABAMENTO CONVENCIONAL, NÃO ARMADO. AF_08/2022 | M3
| RAMPAS ACESSOS PRINCIPAIS |  | 2.53 | 0.05 | 1.8 | 4 | 0.91
[6 empty] | TOTAL | 0.91
10.6 | PISO PODOTÁTIL EXTERNO EM PMC ESP. 3CM, ASSENTADO COM ARGAMASSA (FORNECIMENTO E ASSENTAMENTO) | M2
| RAMPAS DE ACESSO |  | 2.1 |  | 0.3 | 8 | 5.04
| ENTRADAS VESTIÁRIOS |  | 0.9 |  | 0.3 | 4 | 1.08
[6 empty] | TOTAL | 6.12
10.7 | EXECUÇÃO DE PAVIMENTO EM PISO INTERTRAVADO, COM BLOCO RETANGULAR COR NATURAL DE 20 X 10 CM, ESPESSURA 6 CM. AF_10/2022 | M2
| ÁREA TOTAL DO TERRENO (EXCLUINDO ÁREA DE CONSTRUÇÃO DA QUADRA) | [5 empty] | 425.8
[6 empty] | TOTAL | 425.8
11 | PINTURAS E ACABAMENTOS
11.1 | FUNDO SELADOR ACRÍLICO, APLICAÇÃO MANUAL EM PAREDE, UMA DEMÃO. AF_04/2023 | M2
SANITÁRIOS E VESTIÁRIOS
| VEDAÇÕES |  | 3.75 | 2.7 |  | 14 | 141.75
|  |  | 13.4 | 2.7 |  | 4 | 144.72
|  |  | 1.6 | 2.7 |  | 4 | 17.28
| BASES BANCOS |  | 0.3 | 0.55 |  | 20 | 3.3
| PLATIBANDAS |  | 14 | 0.5 |  | 4 | 28
|  |  | 4.05 | 0.5 |  | 4 | 8.1
| FECHAMENTO CAIXAS D'ÁGUA |  | 12 | 1.5 |  | 2 | 36
| DESCONTOS PORTAS |  | 0.9 | 2.1 |  | -12 | -22.68
|  |  | 0.8 | 2.1 |  | -4 | -6.72
| DESCONTOS COBOGÓS |  | 1 | 0.5 |  | -12 | -6
|  |  | 2 | 0.5 |  | -8 | -8
QUADRA
| ENCAMISAMENTOS DOS PILARES DA QUADRA |  | 2.1 | 1 |  | 16 | 33.6
|  |  | 1.9 | 1 |  | 6 | 11.4
| FECHAMENTO FACHADA |  | 21 | 2.5 |  | 2 | 105
| ARQUIBANCADAS | [5 empty] | 0
| PAREDES EXTERNAS |  | 29.5 | 1.2 |  | 2 | 70.8
| ESPELHOS |  | 29.5 | 0.4 |  | 3 | 35.4
|  |  | 14.55 | 0.4 |  | 3 | 17.46
|  |  | 11.55 | 0.4 |  | 3 | 13.86
| ÁREA CADEIRANTES |  | 3.4 | 1.2 |  | 1 | 4.08
| FECHAMENTOS LATERAIS AQUIBANCADAS | 0.5 |  |  |  | 6 | 3
| DESCONTOS REVESTIMENTOS CERÂMICOS | 136.34 |  |  |  | -1 | -136.34
[6 empty] | TOTAL | 494.01
11.2 | EMASSAMENTO COM MASSA LÁTEX, APLICAÇÃO EM PAREDE, DUAS DEMÃOS, LIXAMENTO MANUAL. AF_04/2023 | M2
SANITÁRIOS E VESTIÁRIOS
| VEDAÇÕES |  | 3.75 | 2.7 |  | 14 | 141.75
|  |  | 13.4 | 2.7 |  | 4 | 144.72
|  |  | 1.6 | 2.7 |  | 4 | 17.28
| BASES BANCOS |  | 0.3 | 0.55 |  | 20 | 3.3
| PLATIBANDAS |  | 14 | 0.5 |  | 4 | 28
|  |  | 4.05 | 0.5 |  | 4 | 8.1
| FECHAMENTO CAIXAS D'ÁGUA |  | 12 | 1.5 |  | 2 | 36
| DESCONTOS PORTAS |  | 0.9 | 2.1 |  | -12 | -22.68
|  |  | 0.8 | 2.1 |  | -4 | -6.72
| DESCONTOS COBOGÓS |  | 1 | 0.5 |  | -12 | -6
|  |  | 2 | 0.5 |  | -8 | -8
| ARQUIBANCADAS | [5 empty] | 0
| ESPELHOS |  | 29.5 | 0.4 |  | 3 | 35.4
|  |  | 14.55 | 0.4 |  | 3 | 17.46
|  |  | 11.55 | 0.4 |  | 3 | 13.86
| ÁREA CADEIRANTES |  | 3.4 | 1.2 |  | 1 | 4.08
| FECHAMENTOS LATERAIS AQUIBANCADAS | 0.5 |  |  |  | 6 | 3
| DESCONTOS REVESTIMENTOS CERÂMICOS | 136.34 |  |  |  | -1 | -136.34
[6 empty] | TOTAL | 273.21
11.3 | PINTURA LÁTEX ACRÍLICA PREMIUM, APLICAÇÃO MANUAL EM PAREDES, DUAS DEMÃOS. AF_04/2023 | M2
SANITÁRIOS E VESTIÁRIOS
| VEDAÇÕES |  | 3.75 | 2.7 |  | 14 | 141.75
|  |  | 13.4 | 2.7 |  | 4 | 144.72
|  |  | 1.6 | 2.7 |  | 4 | 17.28
| BASES BANCOS |  | 0.3 | 0.55 |  | 20 | 3.3
| PLATIBANDAS |  | 14 | 0.5 |  | 4 | 28
|  |  | 4.05 | 0.5 |  | 4 | 8.1
| FECHAMENTO CAIXAS D'ÁGUA |  | 12 | 1.5 |  | 2 | 36
| DESCONTOS PORTAS |  | 0.9 | 2.1 |  | -12 | -22.68
|  |  | 0.8 | 2.1 |  | -4 | -6.72
| DESCONTOS COBOGÓS |  | 1 | 0.5 |  | -12 | -6
|  |  | 2 | 0.5 |  | -8 | -8
| ARQUIBANCADAS | [5 empty] | 0
| ESPELHOS |  | 29.5 | 0.4 |  | 3 | 35.4
|  |  | 14.55 | 0.4 |  | 3 | 17.46
|  |  | 11.55 | 0.4 |  | 3 | 13.86
| ÁREA CADEIRANTES |  | 3.4 | 1.2 |  | 1 | 4.08
| FECHAMENTOS LATERAIS AQUIBANCADAS | 0.5 |  |  |  | 6 | 3
| DESCONTOS REVESTIMENTOS CERÂMICOS | 136.34 |  |  |  | -1 | -136.34
[6 empty] | TOTAL | 273.21
11.4 | PINTURA COM TINTA ALQUÍDICA DE ACABAMENTO (ESMALTE SINTÉTICO FOSCO) PULVERIZADA SOBRE PERFIL METÁLICO EXECUTADO EM FÁBRICA (POR DEMÃO). AF_01/2020_PE | M2
| ARCOS + LANTERNIM (ÁREA SEÇÃO TRANSVERSAL - CONFORME AUTOCAD) | 33.2 |  |  |  | 8 | 265.6
| PILAR CENTRAL (ÁREA SEÇÃO TRANSVERSAL - CONFORME AUTOCAD) | 5.9 |  |  |  | 2 | 11.8
| PILARES LATERAIS (ÁREA SEÇÃO TRANSVERSAL - CONFORME AUTOCAD) | 5.2 |  |  |  | 4 | 20.8
| VIGAS DE RIGIDEZ (SEÇÃO TRANSVERSAL) |  | 5.65 | 0.6 |  | 14 | 47.46
| TERÇAS |  | 41.1 |  | 0.42 | 23 | 397.03
| MÃOS FRANCESAS |  | 1.15 |  | 0.192 | 238 | 52.55
[6 empty] | TOTAL | 795.24
| 02 DEMÃOS | 795.24 |  |  |  | 2 | 1590.48
11.5 | PINTURA COM TINTA ALQUÍDICA DE ACABAMENTO (ESMALTE SINTÉTICO FOSCO) PULVERIZADA SOBRE SUPERFÍCIES METÁLICAS (EXCETO PERFIL) EXECUTADO EM OBRA (POR DEMÃO). AF_01/2020_PE | M2
| COBERTURA QUADRA |  | 41.1 |  | 13.9 | 2 | 1142.58
| LANTERNIM |  | 41.1 |  | 6.51 | 1 | 267.56
| FECHAMENTOS FACHADAS - ÁREAS CONFORME PROJETO AUTOCAD | 158.9 |  |  |  | 2 | 317.8
| DESCONTOS TELHAS TRANSLÚCIDAS |  | 1 |  | 13.11 | -6 | -78.66
[6 empty] | TOTAL | 1649.28
11.6 | PINTURA DE PISO COM TINTA ACRÍLICA, APLICAÇÃO MANUAL, 3 DEMÃOS, INCLUSO FUNDO PREPARADOR. AF_05/2021 | M2
| ÁREA TOTAL DO PISO |  | 33 |  | 20 |  | 660
[6 empty] | TOTAL | 660
11.7 | PINTURA DE DEMARCAÇÃO DE QUADRA POLIESPORTIVA COM TINTA ACRÍLICA, E = 5 CM, APLICAÇÃO MANUAL. AF_05/2021 | M
QUADRA DE FUTSAL - FAIXAS COR AZUL
| LATERAIS |  | 30 |  |  | 2 | 60
| FUNDOS + LINHA CENTRAL |  | 18 |  |  | 3 | 54
| ÁREAS |  | 15.5 |  |  | 2 | 31
| CÍRCULO CENTRAL |  | 18.8496 |  |  | 1 | 18.85
QUADRA DE BASQUETE - FAIXAS COR LARANJA
| CÍRCULOS DAS ÁREAS E CENTRAL |  | 11.3098 |  |  | 3 | 33.93
| ÁREAS INTERNAS |  | 5.8 |  |  | 8 | 46.4
|  |  | 4.8 |  |  | 2 | 9.6
| ÁREAS EXTERNAS |  | 22.85 |  |  | 2 | 45.7
QUADRA DE VOLEI - FAIXAS COR BRANCA
| LATERAIS |  | 21.05 |  |  | 2 | 42.1
| FUNDOS E INTERNAS |  | 13 |  |  | 4 | 52
[6 empty] | TOTAL | 393.58
11.8 | APLICAÇÃO MANUAL DE PINTURA COM TINTA TEXTURIZADA ACRÍLICA EM PAREDES EXTERNAS DE CASAS, DUAS CORES. AF_06/2014 | M2
QUADRA
| ENCAMISAMENTOS DOS PILARES DA QUADRA |  | 2.1 | 1 |  | 16 | 33.6
|  |  | 1.9 | 1 |  | 6 | 11.4
| FECHAMENTO FACHADA |  | 21 | 2.5 |  | 2 | 105
| ARQUIBANCADAS | [5 empty] | 0
| PAREDES EXTERNAS |  | 29.5 | 1.2 |  | 2 | 70.8
[6 empty] | TOTAL | 220.8
11.9 | FUNDO SELADOR ACRÍLICO, APLICAÇÃO MANUAL EM TETO, UMA DEMÃO. AF_04/2023 | M2
SANITÁRIOS E VESTIÁRIOS
| SANITÁRIOS |  | 1.82 |  | 1.6 | 2 | 5.82
| PNE |  | 1.79 |  | 1.6 | 2 | 5.73
| VESTIÁRIOS |  | 3.76 |  | 3.17 | 2 | 23.84
| BANHOS |  | 3.76 |  | 1.4 | 2 | 10.53
| MARQUISES |  | 21.1 |  | 0.3 | 1 | 6.33
[6 empty] | TOTAL | 52.25
11.10 | EMASSAMENTO COM MASSA LÁTEX, APLICAÇÃO EM TETO, DUAS DEMÃOS, LIXAMENTO MANUAL. AF_04/2023 | M2
SANITÁRIOS E VESTIÁRIOS
| SANITÁRIOS |  | 1.82 |  | 1.6 | 2 | 5.82
| PNE |  | 1.79 |  | 1.6 | 2 | 5.73
| VESTIÁRIOS |  | 3.76 |  | 3.17 | 2 | 23.84
| BANHOS |  | 3.76 |  | 1.4 | 2 | 10.53
| MARQUISES |  | 21.1 |  | 0.3 | 1 | 6.33
[6 empty] | TOTAL | 52.25
11.11 | PINTURA LÁTEX ACRÍLICA PREMIUM, APLICAÇÃO MANUAL EM TETO, DUAS DEMÃOS. AF_04/2023 | M2
SANITÁRIOS E VESTIÁRIOS
| SANITÁRIOS |  | 1.82 |  | 1.6 | 2 | 5.82
| PNE |  | 1.79 |  | 1.6 | 2 | 5.73
| VESTIÁRIOS |  | 3.76 |  | 3.17 | 2 | 23.84
| BANHOS |  | 3.76 |  | 1.4 | 2 | 10.53
| MARQUISES |  | 21.1 |  | 0.3 | 1 | 6.33
[6 empty] | TOTAL | 52.25
12 | INSTALAÇÕES HIDROSSANITÁRIAS
12.1 | PONTO DE CONSUMO TERMINAL DE ÁGUA FRIA (SUBRAMAL) COM TUBULAÇÃO DE PVC, DN 25 MM, INSTALADO EM RAMAL DE ÁGUA, INCLUSOS RASGO E CHUMBAMENTO EM ALVENARIA. AF_12/2014 | UND
| SANITÁRIOS (VASOS) | [5 empty] | 4
| LAVATÓRIOS | [5 empty] | 4
| CHUVEIROS | [5 empty] | 4
[6 empty] | TOTAL | 12
12.2 | PONTO DE ESGOTO PVC 100MM - MEDIA 6,00M DE TUBO PVC ESGOTO PREDIAL DN 100MM E 1 JOELHO PVC 90GRAUS ESGOTO PREDIAL DN 100MM - FORNECIMENTO E INSTALACAO | UND
| SANITÁRIOS PNE | [5 empty] | 2
| SANITÁRIOS | [5 empty] | 2
[6 empty] | TOTAL | 4
12.3 | PONTO DE ESGOTO COM TUBO DE PVC RÍGIDO SOLDÁVEL DE Ø 50 MM (PIAS DE COZINHA, MÁQUINAS DE LAVAR, ETC...) | UND
| LAVATÓRIOS | [5 empty] | 4
| RALOS | [5 empty] | 6
[6 empty] | TOTAL | 10
12.4 | VASO SANITÁRIO SIFONADO COM CAIXA ACOPLADA LOUÇA BRANCA, INCLUSO ENGATE FLEXÍVEL EM PLÁSTICO BRANCO, 1/2 X 40CM - FORNECIMENTO E INSTALAÇÃO. AF_01/2020 | UND
| WCS PNE | [5 empty] | 2
| SANITÁRIOS | [5 empty] | 2
[6 empty] | TOTAL | 4
12.5 | ASSENTO SANITÁRIO CONVENCIONAL - FORNECIMENTO E INSTALACAO. AF_01/2020 UN C 25,24 | UND
| WCS PNE | [5 empty] | 2
| SANITÁRIOS | [5 empty] | 2
[6 empty] | TOTAL | 4
12.6 | REGISTRO DE GAVETA BRUTO, LATÃO, ROSCÁVEL, 1/2", COM ACABAMENTO E CANOPLA CROMADOS. FORNECIDO E INSTALADO EM RAMAL DE ÁGUA. AF_12/2014 | UND
| UNIDADES | [5 empty] | 4
[6 empty] | TOTAL | 4
12.7 | RALO SIFONADO, PVC, DN 100 X 40 MM, JUNTA SOLDÁVEL, FORNECIDO E INSTALADO EM RAMAL DE DESCARGA OU EM RAMAL DE ESGOTO SANITÁRIO. AF_12/2014 | UND
| RALO SANIT. | [5 empty] | 2
| RALO PNE | [5 empty] | 2
| RALO BANHOS | [5 empty] | 2
[6 empty] | TOTAL | 6
12.8 | LAVATÓRIO LOUÇA BRANCA SUSPENSO, 29,5 X 39CM OU EQUIVALENTE, PADRÃO POPULAR, INCLUSO SIFÃO FLEXÍVEL EM PVC, VÁLVULA E ENGATE FLEXÍVEL 30CM EM PLÁSTICO E TORNEIRA CROMADA DE MESA, PADRÃO POPULAR - FORNECIMENTO E INSTALAÇÃO. AF_01/2020 | UND
| SANIT. PNE | [5 empty] | 2
| SANITÁRIOS | [5 empty] | 2
[6 empty] | TOTAL | 4
12.9 | REGISTRO DE PRESSÃO BRUTO, LATÃO, ROSCÁVEL, 1/2", COM ACABAMENTO E CANOPLA CROMADOS - FORNECIMENTO E INSTALAÇÃO. AF_08/2021 | UND
| CHUVEIROS | [5 empty] | 4
[6 empty] | TOTAL | 4
12.10 | CHUVEIRO ELÉTRICO COMUM CORPO PLÁSTICO, TIPO DUCHA  FORNECIMENTO E INSTALAÇÃO. AF_01/2020 | UND
| CHUVEIROS | [5 empty] | 4
[6 empty] | TOTAL | 4
12.11 | CAIXA D´ÁGUA EM POLIETILENO, 1000 LITROS - FORNECIMENTO E INSTALAÇÃO. AF_06/2021 | UND
| UNIDADES | [5 empty] | 2
[6 empty] | TOTAL | 2
12.12 | CAIXA ENTERRADA HIDRÁULICA RETANGULAR EM ALVENARIA COM TIJOLOS CERÂMICOS MACIÇOS, DIMENSÕES INTERNAS: 1X1X0,6 M PARA REDE DE ESGOTO. AF_12/2020 | UND
| UNIDADES | [5 empty] | 4
[6 empty] | TOTAL | 4
13 | FOSSA E FILTRO
13.1 | FOSSA
13.1.1 | ESCAVAÇÃO MANUAL DE VALA COM PROFUNDIDADE MENOR OU IGUAL A 1,30 M. AF_02/2021 | M3
| DIMENSÕES |  | 4 | 2.3 | 3 |  | 27.6
[6 empty] | TOTAL | 27.6
13.1.2 | LASTRO DE CONCRETO MAGRO, APLICADO EM PISOS OU RADIERS, ESPESSURA DE 5 CM. AF_07/2016 | M2
| LASTRO DE PISO |  | 3.5 |  | 2.5 |  | 8.75
[6 empty] | TOTAL | 8.75
13.1.3 | CONCRETO FCK = 15MPA, TRAÇO 1:3,4:3,5 (CIMENTO/ AREIA MÉDIA/ BRITA 1) - PREPARO MECÂNICO COM BETONEIRA 400 L. AF_07/2016 | M3
| PISO |  | 3.5 | 0.1 | 2.5 |  | 0.88
[6 empty] | TOTAL | 0.88
13.1.4 | TELA DE ACO SOLDADA NERVURADA, CA-60, Q-92, (1,48 KG/M2), DIAMETRO DO FIO = 4,2 MM, LARGURA = 2,45 X 60 M DE COMPRIMENTO, ESPACAMENTO DA MALHA = 15 X 15 CM | M2
| ARMAÇÃO PARA PISO |  | 3.5 |  | 2.5 |  | 8.75
[6 empty] | TOTAL | 8.75
13.1.5 | COMPOSIÇÃO PARAMÉTRICA PARA EXECUÇÃO DE ESTRUTURAS DE CONCRETO ARMADO, PARA EDIFICAÇÃO INSTITUCIONAL TÉRREA, FCK = 25 MPA. AF_11/2022 | M3
| CINTAS INFERIOR + SUPERIOR |  | 11.2 | 0.2 | 0.2 | 2 | 0.9
| PILARES |  | 0.2 | 1.4 | 0.2 | 4 | 0.22
| CHICANAS |  | 2.5 | 0.5 | 0.05 | 2 | 0.13
[6 empty] | TOTAL | 1.25
13.1.6 | ALVENARIA DE VEDAÇÃO DE BLOCOS CERÂMICOS FURADOS NA VERTICAL DE 19X19X39 CM (ESPESSURA 19 CM) E ARGAMASSA DE ASSENTAMENTO COM PREPARO EM BETONEIRA. AF_12/2021 | M2
| ALVENARIAS |  | 10.4 | 1.6 |  | 1 | 16.64
[6 empty] | TOTAL | 16.64
13.1.7 | CHAPISCO APLICADO EM ALVENARIAS E ESTRUTURAS DE CONCRETO INTERNAS, COM COLHER DE PEDREIRO. ARGAMASSA TRAÇO 1:3 COM PREPARO EM BETONEIRA 400L. AF_06/2014 | M2
| CHAPISCO INTERNO |  | 10.4 | 1.8 |  |  | 18.72
[6 empty] | TOTAL | 18.72
13.1.8 | MASSA ÚNICA, PARA RECEBIMENTO DE PINTURA, EM ARGAMASSA TRAÇO 1:2:8, PREPARO MECÂNICO COM BETONEIRA 400L, APLICADA MANUALMENTE EM FACES INTERNAS DE PAREDES, ESPESSURA DE 20MM, COM EXECUÇÃO DE TALISCAS. AF_06/2014. | M2
| REBOCO INTERNO |  | 10.4 | 1.8 |  |  | 18.72
[6 empty] | TOTAL | 18.72
13.1.9 | LAJE PRÉ-MOLDADA UNIDIRECIONAL, BIAPOIADA, PARA PISO, ENCHIMENTO EM CERÂMICA, VIGOTA CONVENCIONAL, ALTURA TOTAL DA LAJE (ENCHIMENTO+CAPA) = (8+4). AF_11/2020 | M2
| LAJE |  | 3.5 |  | 2.5 |  | 8.75
[6 empty] | TOTAL | 8.75
13.2 | FILTRO
13.2.1 | ESCAVAÇÃO MANUAL DE VALA COM PROFUNDIDADE MENOR OU IGUAL A 1,30 M. AF_02/2021 | M3
| DIÂMETRO X ALTURA | 7.0686 |  | 2.5 |  |  | 17.67
[6 empty] | TOTAL | 17.67
13.2.2 | LASTRO DE CONCRETO MAGRO, APLICADO EM PISOS OU RADIERS, ESPESSURA DE 5 CM. AF_07/2016 | M2
| DIÂMETRO | 3.1416 |  |  |  |  | 3.1416
[6 empty] | TOTAL | 3.1416
13.2.3 | CONCRETO FCK = 15MPA, TRAÇO 1:3,4:3,5 (CIMENTO/ AREIA MÉDIA/ BRITA 1) - PREPARO MECÂNICO COM BETONEIRA 400 L. AF_07/2016 | M3
| DIÂMETRO X ALTURA | 3.1416 |  | 0.1 |  |  | 0.31
[6 empty] | TOTAL | 0.31
13.2.4 | TELA DE ACO SOLDADA NERVURADA, CA-60, Q-92, (1,48 KG/M2), DIAMETRO DO FIO = 4,2 MM, LARGURA = 2,45 X 60 M DE COMPRIMENTO, ESPACAMENTO DA MALHA = 15 X 15 CM | M2
| DIÂMETRO | 3.1416 |  |  |  |  | 3.1416
[6 empty] | TOTAL | 3.1416
13.2.5 | COMPOSIÇÃO PARAMÉTRICA PARA EXECUÇÃO DE ESTRUTURAS DE CONCRETO ARMADO, PARA EDIFICAÇÃO INSTITUCIONAL TÉRREA, FCK = 25 MPA. AF_11/2022 | M3
| CINTAS INFERIOR + SUPERIOR |  | 5.652 | 0.2 | 0.2 | 2 | 0.45
| PILARES |  | 0.2 | 2.1 | 0.2 | 4 | 0.34
| PLACA DE CONCRETO FURADA | 1.7671 |  | 0.05 |  | 1 | 0.09
[6 empty] | TOTAL | 0.88
13.2.6 | ALVENARIA DE VEDAÇÃO DE BLOCOS CERÂMICOS FURADOS NA VERTICAL DE 19X19X39 CM (ESPESSURA 19 CM) E ARGAMASSA DE ASSENTAMENTO COM PREPARO EM BETONEIRA. AF_12/2021 | M2
| ALVENARIAS |  | 5.65 | 2.1 |  | 1 | 11.87
[6 empty] | TOTAL | 11.87
13.2.7 | CHAPISCO APLICADO EM ALVENARIAS E ESTRUTURAS DE CONCRETO INTERNAS, COM COLHER DE PEDREIRO. ARGAMASSA TRAÇO 1:3 COM PREPARO EM BETONEIRA 400L. AF_06/2014 | M2
| CHAPISCO INTERNO |  | 4.71 | 2.2 |  |  | 10.36
[6 empty] | TOTAL | 10.36
13.2.8 | MASSA ÚNICA, PARA RECEBIMENTO DE PINTURA, EM ARGAMASSA TRAÇO 1:2:8, PREPARO MECÂNICO COM BETONEIRA 400L, APLICADA MANUALMENTE EM FACES INTERNAS DE PAREDES, ESPESSURA DE 20MM, COM EXECUÇÃO DE TALISCAS. AF_06/2014. | M2
| REBOCO INTERNO |  | 4.71 | 2.2 |  |  | 10.36
[6 empty] | TOTAL | 10.36
13.2.9 | LAJE PRÉ-MOLDADA UNIDIRECIONAL, BIAPOIADA, PARA PISO, ENCHIMENTO EM CERÂMICA, VIGOTA CONVENCIONAL, ALTURA TOTAL DA LAJE (ENCHIMENTO+CAPA) = (8+4). AF_11/2020 | M2
| DIÂMETRO | 3.1416 |  |  |  |  | 3.1416
[6 empty] | TOTAL | 3.1416
13.2.10 | ENCHIMENTO DE BRITA PARA DRENO, LANÇAMENTO MANUAL. AF_07/2021 | M3
| VOLUME DRENO | 3.1416 |  | 1.8 |  |  | 5.65
[6 empty] | TOTAL | 5.65
13.2.11 | TUBO PVC, SERIE NORMAL, ESGOTO PREDIAL, DN 100 MM, FORNECIDO E INSTALADO EM RAMAL DE DESCARGA OU RAMAL DE ESGOTO SANITÁRIO. AF_08/2022 | M
| INSTALAÇÕES FOSSA/FILTRO |  | 6 |  |  |  | 6
[6 empty] | TOTAL | 6
13.2.12 | JOELHO 90 GRAUS, PVC, SERIE NORMAL, ESGOTO PREDIAL, DN 100 MM, JUNTA ELÁSTICA, FORNECIDO E INSTALADO EM RAMAL DE DESCARGA OU RAMAL DE ESGOTO SANITÁRIO. AF_12/2014 | M
| UNIDADES | [5 empty] | 4
[6 empty] | TOTAL | 4
13.2.13 | TUBO DE PVC CORRUGADO DE DUPLA PAREDE PARA REDE COLETORA DE ESGOTO, DN 150 MM, JUNTA ELÁSTICA - FORNECIMENTO E ASSENTAMENTO. AF_01/2021 | M
| ENCAMINHAMENTO DESPEJO EXTERNO |  | 10 |  |  |  | 10
[6 empty] | TOTAL | 10
14 | DRENAGEM DE ÁGUAS PLUVIAIS
14.1 | TUBO PVC, SÉRIE R, ÁGUA PLUVIAL, DN 100 MM, FORNECIDO E INSTALADO EM CONDUTORES VERTICAIS DE ÁGUAS PLUVIAIS. AF_12/2014 | M
| DESCIDAS |  | 2.4 |  |  | 8 | 19.2
| LIGAÇÃO DESCIDAS ATE AS CAIXAS |  | 1.1 |  |  | 8 | 8.8
| LIGAÇÃO ENTRE CAIXAS |  | 27.3 |  |  | 2 | 54.6
[6 empty] | TOTAL | 82.6
14.2 | TUBO PVC, SÉRIE R, ÁGUA PLUVIAL, DN 150 MM, FORNECIDO E INSTALADO EM CONDUTORES VERTICAIS DE ÁGUAS PLUVIAIS. AF_12/2014 | M
| LIGAÇÃO ENTRE CAIXAS |  | 101.65 |  |  | 1 | 101.65
[6 empty] | TOTAL | 101.65
14.3 | CAIXA ENTERRADA HIDRÁULICA RETANGULAR, EM CONCRETO PRÉ-MOLDADO, DIMENSÕES INTERNAS: 0,6X0,6X0,5 M. AF_12/2020 | UN
|  |  | 12 |  |  | 1 | 12
[6 empty] | TOTAL | 12
14.4 | JOELHO 90 GRAUS, PVC, SERIE R, ÁGUA PLUVIAL, DN 100 MM, JUNTA ELÁSTICA, FORNECIDO E INSTALADO EM RAMAL DE ENCAMINHAMENTO. AF_12/2014 | UN
| DESCIDAS LIGAÇÃO ATÉ AS CAIXAS |  | 8 |  |  | 1 | 8
[6 empty] | TOTAL | 8
14.5 | ESCAVAÇÃO MANUAL DE VALA COM PROFUNDIDADE MENOR OU IGUAL A 1,30 M. AF_02/2021 | m³
| TOTAL TUBULAÇÃO 100 mm |  | 82.6 | 0.3 | 0.4 | 1 | 9.91
| TOTAL TUBULAÇÃO 150 mm |  | 101.65 | 0.3 | 0.4 | 1 | 12.2
[6 empty] | TOTAL | 22.11
14.6 | REATERRO MANUAL DE VALAS COM COMPACTAÇÃO MECANIZADA. AF_04/2016 | m³
| VOLUME ESCAVADO |  | 22.11 |  |  | 1 | 22.11
| DESCONTO VOLUME TOTAL TUBULAÇÃO 100 mm |  | 82.6 | 0.0025 | 3.1416 | -1 | -0.65
| DESCONTO VOLUME TOTAL TUBULAÇÃO 150 mm |  | 101.65 | 0.005625 | 3.1416 | -1 | -1.8
[6 empty] | TOTAL | 19.66
15 | ACESSÓRIOS E METAIS
15.1 | PAPELEIRA DE PAREDE EM METAL CROMADO SEM TAMPA, INCLUSO FIXAÇÃO. AF_01/2020 | UND
| WCS/PNE | [5 empty] | 4
[6 empty] | TOTAL | 4
15.2 | SABONETEIRA PLASTICA TIPO DISPENSER PARA SABONETE LIQUIDO COM RESERVATORIO 800 A 1500 ML, INCLUSO FIXAÇÃO. AF_01/2020 | UND
| WCS/PNE | [5 empty] | 4
[6 empty] | TOTAL | 4
15.3 | PORTA PAPEL METÁLICO | UND
| WCS/PNE | [5 empty] | 4
[6 empty] | TOTAL | 4
15.4 | PORTA TOALHA BANHO EM METAL CROMADO, TIPO BARRA, INCLUSO FIXAÇÃO. AF_01/2020 | UND
| BANHOS | [5 empty] | 4
[6 empty] | TOTAL | 4
16 | SISTEMA DE PROTEÇÃO CONTRA INCÊNDIO
16.1 | EXTINTOR DE INCÊNDIO PORTÁTIL COM CARGA DE PQS DE 6 KG, CLASSE BC - FORNECIMENTO E INSTALAÇÃO. AF_10/2020_PE | UND
| UNIDADES | [5 empty] | 2
[6 empty] | TOTAL | 2
16.2 | LUMINÁRIA DE EMERGÊNCIA, COM 30 LÂMPADAS LED DE 2 W, SEM REATOR - FORNECIMENTO E INSTALAÇÃO. AF_02/2020 | UND
| WCS/VESTIÁRIOS/PNE | [5 empty] | 2
[6 empty] | TOTAL | 2
16.3 | PINTURA DE SÍMBOLOS E TEXTOS COM TINTA ACRÍLICA, DEMARCAÇÃO COM FITA ADESIVA E APLICAÇÃO COM ROLO. AF_05/2021 | M2
| DEMARCAÇÕES EXTINTORES |  | 1 |  | 1 | 2 | 2
[6 empty] | TOTAL | 2
16.4 | PLACA DE SINALIZACAO DE SEGURANCA CONTRA INCENDIO, FOTOLUMINESCENTE, RETANGULAR, *13 X 26* CM, EM PVC *2* MM ANTI-CHAMAS (SIMBOLOS, CORES E PICTOGRAMAS CONFORME NBR 16820) | UND
| WCS/VESTIÁRIOS/PNE | [5 empty] | 2
| QUADRA | [5 empty] | 2
[6 empty] | TOTAL | 4
17 | INSTALAÇÕES ELÉTRICAS
17.1 | CENTRO DE DISTRIBUIÇÃO
17.1.1 | QUADRO DE DISTRIBUIÇÃO DE ENERGIA EM CHAPA DE AÇO GALVANIZADO, DE SOBREPOR, COM BARRAMENTO TRIFÁSICO, PARA 18 DISJUNTORES DIN 100A - FORNECIMENTO E INSTALAÇÃO. AF_10/2020 | UND
| DISTRIBUIÇÃO GERAL | [5 empty] | 1
[6 empty] | TOTAL | 1
17.1.2 | DISJUNTOR MONOPOLAR TIPO DIN, CORRENTE NOMINAL DE 20A - FORNECIMENTO E INSTALAÇÃO. AF_10/2020 | UND
| CHUVEIROS | [5 empty] | 4
[6 empty] | TOTAL | 4
17.1.3 | DISJUNTOR MONOPOLAR TIPO DIN, CORRENTE NOMINAL DE 10A - FORNECIMENTO E INSTALAÇÃO. AF_10/2020 | UND
| ILUMINAÇÃO | [5 empty] | 1
| TOMADAS DA QUADRA | [5 empty] | 1
| ILUMINAÇÃO DA QUADRA 01 | [5 empty] | 1
| ILUMINAÇÃO DA QUADRA 02 | [5 empty] | 1
| ILUMINAÇÃO DA QUADRA 03 | [5 empty] | 1
| ILUMINAÇÃO DA QUADRA 04 | [5 empty] | 1
| ILUMINAÇÃO DA QUADRA 05 | [5 empty] | 1
[6 empty] | TOTAL | 7
17.1.4 | DISJUNTOR TRIPOLAR TIPO DIN, CORRENTE NOMINAL DE 40A - FORNECIMENTO E INSTALAÇÃO. AF_10/2020 | UND
| DISTRIBUIÇÃO GERAL | [5 empty] | 1
[6 empty] | TOTAL | 1
17.1.5 | DISJUNTOR DIFERENCIAL DR-25A, 30mA - FORNECIMENTO E INSTALAÇÃO | UND
| CHUVEIROS | [5 empty] | 4
| TOMADAS DA QUADRA | [5 empty] | 1
[6 empty] | TOTAL | 5
17.1.6 | DISPOSITIVO DPS CLASSE II, 1 POLO, TENSAO MAXIMA DE 275 V, CORRENTE MAXIMA DE *90* KA (TIPO AC) - FORNECIMENTO E INSTALAÇÃO | UND
| DISTRIBUIÇÃO GERAL | [5 empty] | 1
[6 empty] | TOTAL | 1
17.2 | ELETRODUTOS E ACESSÓRIOS
17.2.1 | ELETRODUTO FLEXÍVEL CORRUGADO, PVC, DN 25 MM (3/4"), PARA CIRCUITOS TERMINAIS, INSTALADO EM PAREDE - FORNECIMENTO E INSTALAÇÃO. AF_03/2023 | M |  |  |  |  | 19.8
17.2.2 | ELETRODUTO FLEXÍVEL CORRUGADO, PVC, DN 32 MM (1"), PARA CIRCUITOS TERMINAIS, INSTALADO EM PAREDE - FORNECIMENTO E INSTALAÇÃO. AF_03/2023 | M |  |  |  |  | 21.69
17.2.3 | ELETRODUTO RÍGIDO ROSCÁVEL, PVC, DN 20 MM (1/2"), PARA CIRCUITOS TERMINAIS, INSTALADO EM LAJE - FORNECIMENTO E INSTALAÇÃO. AF_03/2023 | M |  |  |  |  | 5
17.2.4 | ELETRODUTO RÍGIDO ROSCÁVEL, PVC, DN 25 MM (3/4"), PARA CIRCUITOS TERMINAIS, INSTALADO EM LAJE - FORNECIMENTO E INSTALAÇÃO. AF_03/2023 | M |  |  |  |  | 113.35
17.2.5 | ELETRODUTO RÍGIDO ROSCÁVEL, PVC, DN 32 MM (1"), PARA CIRCUITOS TERMINAIS, INSTALADO EM LAJE - FORNECIMENTO E INSTALAÇÃO. AF_03/2023 | M |  |  |  |  | 17.54
17.2.6 | ELETRODUTO RÍGIDO ROSCÁVEL, PVC, DN 50 MM (1 1/2"), PARA REDE ENTERRADA DE DISTRIBUIÇÃO DE ENERGIA ELÉTRICA - FORNECIMENTO E INSTALAÇÃO. AF_12/2021 | M |  |  |  |  | 7.02
17.2.7 | ELETRODUTO RÍGIDO ROSCÁVEL, PVC, DN 60 MM (2"), PARA REDE ENTERRADA DE DISTRIBUIÇÃO DE ENERGIA ELÉTRICA - FORNECIMENTO E INSTALAÇÃO. AF_12/2021 | M |  |  |  |  | 23.1
17.2.8 | CONDULETE DE PVC, TIPO LB, PARA ELETRODUTO DE PVC SOLDÁVEL DN 25 MM (3/4''), APARENTE - FORNECIMENTO E INSTALAÇÃO. AF_10/2022 | UND |  |  |  |  | 5
17.2.9 | CONDULETE DE PVC, TIPO TB, PARA ELETRODUTO DE PVC SOLDÁVEL DN 25 MM (3/4''), APARENTE - FORNECIMENTO E INSTALAÇÃO. AF_10/2022 | UND |  |  |  |  | 10
17.2.10 | CONDULETE DE PVC, TIPO X, PARA ELETRODUTO DE PVC SOLDÁVEL DN 25 MM (3/4), APARENTE - FORNECIMENTO E INSTALAÇÃO. AF_10/2022 | UND |  |  |  |  | 5
17.2.11 | CURVA 90 GRAUS PARA ELETRODUTO, PVC, ROSCÁVEL, DN 50 MM (1 1/2"), PARA REDE ENTERRADA DE DISTRIBUIÇÃO DE ENERGIA ELÉTRICA - FORNECIMENTO E INSTALAÇÃO. AF_12/2021 | UND |  |  |  |  | 2
17.2.12 | CURVA 90 GRAUS PARA ELETRODUTO, PVC, ROSCÁVEL, DN 20 MM (1/2"), PARA CIRCUITOS TERMINAIS, INSTALADA EM FORRO - FORNECIMENTO E INSTALAÇÃO. AF_03/2023 | UND |  |  |  |  | 2
17.2.13 | CURVA 90 GRAUS PARA ELETRODUTO, PVC, ROSCÁVEL, DN 50 MM (1 1/2"), PARA REDE ENTERRADA DE DISTRIBUIÇÃO DE ENERGIA ELÉTRICA - FORNECIMENTO E INSTALAÇÃO. AF_12/2021 | UND |  |  |  |  | 2
17.2.14 | LUVA PARA ELETRODUTO, PVC, ROSCÁVEL, DN 20 MM (1/2"), PARA CIRCUITOS TERMINAIS, INSTALADA EM FORRO - FORNECIMENTO E INSTALAÇÃO. AF_03/2023 | UND |  |  |  |  | 2
17.2.15 | LUVA PARA ELETRODUTO, PVC, ROSCÁVEL, DN 25 MM (3/4"), PARA CIRCUITOS TERMINAIS, INSTALADA EM FORRO - FORNECIMENTO E INSTALAÇÃO. AF_03/2023 | UND |  |  |  |  | 18
17.2.16 | LUVA PARA ELETRODUTO, PVC, ROSCÁVEL, DN 32 MM (1"), PARA CIRCUITOS TERMINAIS, INSTALADA EM FORRO - FORNECIMENTO E INSTALAÇÃO. AF_03/2023 | UND |  |  |  |  | 4
17.2.17 | LUVA PARA ELETRODUTO, PVC, ROSCÁVEL, DN 50 MM (1 1/2"), PARA REDE ENTERRADA DE DISTRIBUIÇÃO DE ENERGIA ELÉTRICA - FORNECIMENTO E INSTALAÇÃO. AF_12/2021 | UND |  |  |  |  | 5
17.2.18 | CAIXA RETANGULAR 4" X 2" BAIXA (0,30 M DO PISO), PVC, INSTALADA EM PAREDE - FORNECIMENTO E INSTALAÇÃO. AF_03/2023 | UND |  |  |  |  | 16
17.2.19 | CAIXA OCTOGONAL 3" X 3", PVC, INSTALADA EM LAJE - FORNECIMENTO E INSTALAÇÃO. AF_03/2023 | UND |  |  |  |  | 9
17.3 | CABOS E FIOS CONDUTORES
17.3.1 | CABO DE COBRE FLEXÍVEL ISOLADO, 2,5 MM², ANTI-CHAMA 450/750 V, PARA CIRCUITOS TERMINAIS - FORNECIMENTO E INSTALAÇÃO. AF_03/2023 | M |  |  |  |  | 519.26
17.3.2 | CABO DE COBRE FLEXÍVEL ISOLADO, 4 MM², ANTI-CHAMA 450/750 V, PARA CIRCUITOS TERMINAIS - FORNECIMENTO E INSTALAÇÃO. AF_03/2023 | M |  |  |  |  | 179.61
17.3.3 | CABO DE COBRE FLEXÍVEL ISOLADO, 6 MM², ANTI-CHAMA 450/750 V, PARA CIRCUITOS TERMINAIS - FORNECIMENTO E INSTALAÇÃO. AF_03/2023 | M |  |  |  |  | 99.42
17.4 | ILUMINAÇÃO E TOMADAS
17.4.1 | TOMADA MÉDIA DE EMBUTIR (1 MÓDULO), 2P+T 10 A, INCLUINDO SUPORTE E PLACA - FORNECIMENTO E INSTALAÇÃO. AF_03/2023 | UND |  |  |  |  | 2
17.4.2 | TOMADA MÉDIA DE EMBUTIR (1 MÓDULO), 2P+T 20 A, INCLUINDO SUPORTE E PLACA - FORNECIMENTO E INSTALAÇÃO. AF_03/2023 | UND |  |  |  |  | 1
17.4.3 | INTERRUPTOR SIMPLES (1 MÓDULO), 10A/250V, INCLUINDO SUPORTE E PLACA - FORNECIMENTO E INSTALAÇÃO. AF_03/2023 | UND |  |  |  |  | 1
17.4.4 | INTERRUPTOR SIMPLES (1 MÓDULO) COM 1 TOMADA DE EMBUTIR 2P+T 10 A, INCLUINDO SUPORTE E PLACA - FORNECIMENTO E INSTALAÇÃO. AF_03/2023 | UND |  |  |  |  | 2
17.4.5 | ESPELHO / PLACA CEGA 4" X 2", PARA INSTALACAO DE TOMADAS E INTERRUPTORES | UND |  |  |  |  | 8
17.4.6 | LUMINÁRIA TIPO CALHA DE SOBREPOR COM 02 LAMPADAS LED TUBULARES DE LED 18/20W (1,20M) - FORNECIMENTO E INSTALAÇÃO | UND |  |  |  |  | 12
17.4.7 | REFLETOR SLIM LED 200W DE POTÊNCIA, BRANCO FRIO, 6500K, AUTOVOLT, MARCA G-LIGHT OU SIMILAR | UND
| UNIDADES | [5 empty] | 24
[6 empty] | TOTAL | 24
18 | SISTEMA DE PROTEÇÃO CONTRA DESCARGAS ATMOSFÉRICAS (SPDA)
18.1 | ESCAVAÇÃO MANUAL DE VALA COM PROFUNDIDADE MENOR OU IGUAL A 1,30 M. AF_02/2021 | M3
| ESCAVAÇÕES PARA INSTALAÇÕES DE CORDOALHAS |  | 43.4 | 0.55 | 0.3 | 2 | 14.32
|  |  | 26.5 | 0.55 | 0.3 | 2 | 8.75
[6 empty] | TOTAL | 23.07
18.2 | CORDOALHA DE COBRE NU 50 MM², ENTERRADA - FORNECIMENTO E INSTALAÇÃO. AF_08/2023 | M
| SUBSISTEMA DE MALHA DE ATERRAMENTO |  | 139.8 |  |  | 1 | 139.8
| VAI PARA BARRAMENTO DE EQUIPOTENCIALIZAÇÃO DO QGBT ATÉ CAIXA DE INSPEÇÃO |  | 5 |  |  | 1 | 5
[6 empty] | TOTAL | 144.8
18.3 | CORDOALHA DE COBRE NU 35 MM², NÃO ENTERRADA, COM ISOLADOR - FORNECIMENTO E INSTALAÇÃO. AF_08/2023 | M
| DESCIDAS |  | 4.5 |  |  | 6 | 27
| MALHA DE SUBSISTEMA DE CAPTAÇÃO |  | 210.2 |  |  | 1 | 210.2
[6 empty] | TOTAL | 210.2
18.4 | REATERRO MANUAL DE VALAS, COM COMPACTADOR DE SOLOS DE PERCUSSÃO. AF_08/2023 | M3
| REATERROS |  | 217.8 | 0.55 | 0.3 | 1 | 35.94
[6 empty] | TOTAL | 35.94
18.5 | ELETRODUTO FLEXÍVEL CORRUGADO, PVC, DN 32 MM (1"), PARA CIRCUITOS TERMINAIS, INSTALADO EM PAREDE - FORNECIMENTO E INSTALAÇÃO. AF_03/2023 | M
| VAI PARA BARRAMENTO DE EQUIPOTENCIALIZAÇÃO DO QGBT ATÉ CAIXA DE INSPEÇÃO |  | 5 |  |  | 1 | 5
[6 empty] | TOTAL | 5
18.6 | ELETRODUTO RÍGIDO ROSCÁVEL, PVC, DN 60 MM (2"), PARA REDE ENTERRADA DE DISTRIBUIÇÃO DE ENERGIA ELÉTRICA - FORNECIMENTO E INSTALAÇÃO. AF_12/2021 | M
| DESCIDAS |  | 1.9 |  |  | 6 | 11.4
[6 empty] | TOTAL | 11.4
18.7 | HASTE DE ATERRAMENTO, DIÂMETRO 5/8", COM 3 METROS - FORNECIMENTO E INSTALAÇÃO. AF_08/2023 | UND
| UNIDADES | [5 empty] | 6
[6 empty] | TOTAL | 6
18.8 | CAPTOR TIPO FRANKLIN PARA SPDA - FORNECIMENTO E INSTALAÇÃO. AF_08/2023 | UND
| UNIDADES | [5 empty] | 1
[6 empty] | TOTAL | 1
18.9 | MINICAPTOR, EM ACO GALVANIZADO A FOGO, FIXACAO HORIZONTAL DE 1 FUROS, SEM BANDEIRA, H=300 MM X DN=10 MM | UND
| UNIDADES | [5 empty] | 9
[6 empty] | TOTAL | 9
18.10 | CAIXA DE INSPEÇÃO PARA ATERRAMENTO, CIRCULAR, EM POLIETILENO, DIÂMETRO INTERNO = 0,3 M. AF_12/2020 | UND
| UNIDADES | [5 empty] | 6
[6 empty] | TOTAL | 6
18.11 | SUPORTE ISOLADOR PARA CORDOALHA DE COBRE - FORNECIMENTO E INSTALAÇÃO. AF_12/2017 | UND
| UNIDADES | [5 empty] | 10
[6 empty] | TOTAL | 10
18.12 | CONECTOR PARAFUSO FENDIDO •SPLIT-BOLT• - PARA CABO DE 50MM² - FORNECIMENTO E INSTALACAO | UND
| UNIDADES | [5 empty] | 16
[6 empty] | TOTAL | 16
18.13 | CAIXA DE EQUALIZAÇÃO PARA ATERRAMENTO 20X20X10 CM DE SOBREPOR PARA 11 TERMINAIS DE PRESSÃO COM BARRAMENTO - FORNECIMENTO E INSTALAÇÃO | UND
| UNIDADES | [5 empty] | 1
[6 empty] | TOTAL | 1
19 | SERVIÇOS COMPLEMENTARES
19.1 | GERAL
19.1.1 | PAR DE TABELAS DE BASQUETE DE COMPENSADO NAVAL, COM AROS E REDES - FORNECIMENTO E INSTALAÇÃO. AF_03/2022 | UND
| UNIDADES | [5 empty] | 1
[6 empty] | TOTAL | 1
19.1.2 | CONJUNTO PARA FUTSAL COM PAR DE TRAVES OFICIAIS DE 3,00 X 2,00 M EM TUBO DE ACO GALVANIZADO 3" COM REQUADROS EM TUBO DE 1", PINTURA EM PRIMER COM TINTA ESMALTE SINTETICO E REDES DE POLIETILENO FIO 4 MM | UND
| UNIDADES | [5 empty] | 1
[6 empty] | TOTAL | 1
19.1.3 | CONJUNTO PARA QUADRA DE VOLEI COM POSTES EM TUBO DE ACO GALVANIZADO 3", H = *255* CM, PINTURA EM TINTA ESMALTE SINTETICO, REDE DE NYLON COM 2 MM, MALHA 10 X 10 CM E ANTENAS OFICIAIS EM FIBRA DE VIDRO | UND
| UNIDADES | [5 empty] | 1
[6 empty] | TOTAL | 1
19.1.4 | CORRIMÃO DUPLA ALTURA EM AÇO INOX DIAM 1 1/2 | M
| ACESSOS LATERAIS |  | 2.45 |  |  | 4 | 9.8
[6 empty] | TOTAL | 9.8
19.1.5 | ALAMBRADO PARA QUADRA POLIESPORTIVA, ESTRUTURADO POR TUBOS DE ACO GALVANIZADO, (MONTANTES COM DIAMETRO 2", TRAVESSAS E ESCORAS COM DIÂMETRO 1 ¼), COM TELA DE ARAME GALVANIZADO, FIO 12 BWG E MALHA QUADRADA 5X5CM (EXCETO MURETA). AF_03/2021 | M2
| ALAMBRADOS QUADRA |  | 33.05 | 1.67 |  | 2 | 110.39
| ATRÁS DO GOL (LADO VESTIÁRIOS) |  | 20 | 3.15 |  | 1 | 63
| FECHAMENTOS EXTERNOS (ENTRE PAREDE FUNDO ARQUIBANCADAS ATÉ TELHADO) |  | 29.5 | 1.3 |  | 2 | 76.7
| FECHAMENTOS LATERAIS VESTIÁRIOS |  | 5.75 | 3.1 |  | 2 | 35.65
| FECHAMENTOS FUNDOS VESTIÁRIOS |  | 4.65 | 3.1 |  | 2 | 28.83
[6 empty] | TOTAL | 314.57
19.1.6 | PORTA DE FERRO, DE ABRIR, TIPO GRADE COM CHAPA, COM GUARNIÇÕES. AF_12/2019 | M2
| FECHAMENTOS ACESSOS LATERAIS |  | 2.5 | 2.5 |  | 4 | 25
[6 empty] | TOTAL | 25
19.2 | MUROS E FECHAMENTOS EXTERNOS
19.2.1 | ALVENARIA DE VEDAÇÃO DE BLOCOS CERÂMICOS FURADOS NA VERTICAL DE 19X19X39 CM (ESPESSURA 19 CM) E ARGAMASSA DE ASSENTAMENTO COM PREPARO EM BETONEIRA. AF_12/2021 | M2
| EMBASAMENTO FRENTE |  | 28 | 0.5 |  | 1 | 14
[6 empty] | TOTAL | 14
19.2.2 | COMPOSIÇÃO PARAMÉTRICA PARA EXECUÇÃO DE ESTRUTURAS DE CONCRETO ARMADO, PARA EDIFICAÇÃO INSTITUCIONAL TÉRREA, FCK = 25 MPA. AF_11/2022 | M3
| SAPATAS FRENTE |  | 0.5 | 0.2 | 0.5 | 9 | 0.45
| PESCOÇOS PILARES FRENTE |  | 0.2 | 0.3 | 0.2 | 9 | 0.11
| SAPATAS LATERAIS E FUNDOS |  | 0.5 | 0.2 | 0.5 | 44 | 2.2
| PILARES |  | 0.2 | 1.8 | 0.15 | 53 | 2.86
[6 empty] | TOTAL | 5.62
19.2.3 | ALVENARIA DE VEDAÇÃO DE BLOCOS CERÂMICOS FURADOS NA HORIZONTAL DE 9X19X19 CM (ESPESSURA 9 CM) E ARGAMASSA DE ASSENTAMENTO COM PREPARO EM BETONEIRA. AF_12/2021 | M2
| ELEVAÇÕES LATERAIS |  | 51.5 | 1.8 |  | 2 | 185.4
| ELEVAÇÕES FUNDOS |  | 28 | 1.8 |  | 1 | 50.4
| ELEVAÇÃO FRENTE (DESCONTO PORTÃO DE ACESSO) |  | 25 | 1.8 |  | 1 | 45
| DESCONTOS PILARES |  | 0.2 | 1.8 |  | -53 | -19.08
[6 empty] | TOTAL | 261.72
19.2.4 | CHAPISCO APLICADO EM ALVENARIAS E ESTRUTURAS DE CONCRETO INTERNAS, COM COLHER DE PEDREIRO. ARGAMASSA TRAÇO 1:3 COM PREPARO EM BETONEIRA 400L. AF_06/2014 | M2
| ELEVAÇÕES LATERAIS |  | 51.5 | 1.8 |  | 4 | 370.8
| ELEVAÇÕES FUNDOS |  | 28 | 1.8 |  | 2 | 100.8
| ELEVAÇÃO FRENTE (DESCONTO PORTÃO DE ACESSO) |  | 25 | 1.8 |  | 2 | 90
| CAPIALÇOS SUPERIORES |  | 104.5 |  | 0.12 | 1 | 12.54
[6 empty] | TOTAL | 574.14
19.2.5 | MASSA ÚNICA, PARA RECEBIMENTO DE PINTURA, EM ARGAMASSA TRAÇO 1:2:8, PREPARO MECÂNICO COM BETONEIRA 400L, APLICADA MANUALMENTE EM FACES INTERNAS DE PAREDES, ESPESSURA DE 20MM, COM EXECUÇÃO DE TALISCAS. AF_06/2014. | M2
| ELEVAÇÕES LATERAIS |  | 51.5 | 1.8 |  | 4 | 370.8
| ELEVAÇÕES FUNDOS |  | 28 | 1.8 |  | 2 | 100.8
| ELEVAÇÃO FRENTE (DESCONTO PORTÃO DE ACESSO) |  | 25 | 1.8 |  | 2 | 90
| CAPIALÇOS SUPERIORES |  | 104.5 |  | 0.12 | 1 | 12.54
[6 empty] | TOTAL | 574.14
19.2.6 | PORTA DE FERRO, DE ABRIR, TIPO GRADE COM CHAPA, COM GUARNIÇÕES. AF_12/2019 | M2
| PORTÃO ACESSO PRINCIPAL |  | 3 | 2 |  |  | 6
[6 empty] | TOTAL | 6
19.2.7 | PINTURA COM TINTA ALQUÍDICA DE ACABAMENTO (ESMALTE SINTÉTICO FOSCO) PULVERIZADA SOBRE SUPERFÍCIES METÁLICAS (EXCETO PERFIL) EXECUTADO EM OBRA (POR DEMÃO). AF_01/2020_PE | M2
| PORTÃO ACESSO PRINCIPAL |  | 3 | 2 |  | 2 | 12
[6 empty] | TOTAL | 12
19.2.8 | PINTURA LÁTEX ACRÍLICA PREMIUM, APLICAÇÃO MANUAL EM PAREDES, DUAS DEMÃOS. AF_04/2023 | M2
| ELEVAÇÕES LATERAIS |  | 51.5 | 1.8 |  | 4 | 370.8
| ELEVAÇÕES FUNDOS |  | 28 | 1.8 |  | 2 | 100.8
| ELEVAÇÃO FRENTE (DESCONTO PORTÃO DE ACESSO) |  | 25 | 1.8 |  | 2 | 90
| CAPIALÇOS SUPERIORES |  | 104.5 |  | 0.12 | 1 | 12.54
[6 empty] | TOTAL | 574.14
20 | SERVIÇOS FINAIS
20.1 | LIMPEZA GERAL DA OBRA | M2
| ÁREA TOTAL |  | 37.35 |  | 24.1 |  | 900.14
[6 empty] | TOTAL | 900.14
20.2 | PLACA DE INAUGURACAO METALICA, *40* CM X *60* CM | UND
| PLACA DE INAUGURAÇÃO | [5 empty] | 1
[6 empty] | TOTAL | 1

## CPU
PREFEITURA MUNICIPAL DE TERRA NOVA
COMPOSIÇÕES DE CUSTOS
COMPOSIÇÃO 01 |  | DESCRIÇÃO DOS SERVIÇOS | CLASS | UNID. | COEF. | PREÇO(R$) | PREÇO TOTAL (R$)
CÓDIGO | TABELA | BARRACÃO PARA ESCRITÓRIO DE OBRA, MEDINDO 4,00 DE COMPRIMENTO POR 3,00M DE LARGURA, ALTURA MÉDIA DE 2,60 M |  | UND
98443 | COMPOSIÇÃO | PAREDE DE MADEIRA COMPENSADA PARA CONSTRUÇÃO TEMPORÁRIA EM CHAPA SIMPLES, INTERNA, COM ÁREA LÍQUIDA MAIOR OU IGUAL A 6 M², SEM VÃO. AF_05/2018 | MAT. | M2 | 36.4 | 136.39 | 4964.6
92543 | COMPOSIÇÃO | TRAMA DE MADEIRA COMPOSTA POR TERÇAS PARA TELHADOS DE ATÉ 2 ÁGUAS PARA TELHA ONDULADA DE FIBROCIMENTO, METÁLICA, PLÁSTICA OU TERMOACÚSTICA, INCLUSO TRANSPORTE VERTICAL. AF_07/2019 | MAT. | M2 | 15.75 | 25.56 | 402.57
94207 | COMPOSIÇÃO | TELHAMENTO COM TELHA ONDULADA DE FIBROCIMENTO E = 6 MM, COM RECOBRIMENTO LATERAL DE 1/4 DE ONDA PARA TELHADO COM INCLINAÇÃO MAIOR QUE 10°, COM ATÉ 2 ÁGUAS, INCLUSO IÇAMENTO. AF_07/2019 | MAT. | M2 | 15.75 | 61.04 | 961.38
95240 | COMPOSIÇÃO | LASTRO DE CONCRETO MAGRO, APLICADO EM PISOS, LAJES SOBRE SOLO OU RADIERS, ESPESSURA DE 3 CM. AF_07/2016 | MAT. | M2 | 12 | 18.58 | 222.96
90843 | COMPOSIÇÃO | KIT DE PORTA DE MADEIRA PARA PINTURA, SEMI-OCA (LEVE OU MÉDIA), PADRÃO MÉDIO, 80X210CM, ESPESSURA DE 3,5CM, ITENS INCLUSOS: DOBRADIÇAS, MONTAGEM E INSTALAÇÃO DO BATENTE, FECHADURA COM EXECUÇÃO DO FURO - FORNECIMENTO E INSTALAÇÃO. AF_12/2019 | MAT. | UND | 1 | 988.88 | 988.88
104473 | COMPOSIÇÃO | COMPOSIÇÃO PARAMÉTRICA DE PONTO ELÉTRICO DE ILUMINAÇÃO, COM INTERRUPTOR SIMPLES, EM EDIFÍCIO RESIDENCIAL COM ELETRODUTO EMBUTIDO EM RASGOS NAS PAREDES, INCLUSO TOMADA, ELETRODUTO, CABO, RASGO E CHUMBAMENTO (SEM LUMINÁRIA E LÂMPADA). AF_11/2022 | MAT. | UND | 1 | 159.23 | 159.23
97584 | COMPOSIÇÃO | LUMINÁRIA TIPO CALHA, DE SOBREPOR, COM 1 LÂMPADA TUBULAR FLUORESCENTE DE 36 W, COM REATOR DE PARTIDA RÁPIDA - FORNECIMENTO E INSTALAÇÃO. AF_02/2020 | MAT. | UND | 1 | 131.6 | 131.6
104475 | COMPOSIÇÃO | COMPOSIÇÃO PARAMÉTRICA DE PONTO ELÉTRICO DE TOMADA DE USO GERAL 2P+T (10A/250V) EM EDIFÍCIO RESIDENCIAL COM ELETRODUTO EMBUTIDO EM RASGOS NAS PAREDES, INCLUSO TOMADA, ELETRODUTO, CABO, RASGO, QUEBRA E CHUMBAMENTO. AF_11/2022 | MAT. | UND | 2 | 134.22 | 268.44
PREÇO (mão-de-obra):
PREÇO (material): | [6 empty] | 8099.66
PREÇO (equipamento): | [6 empty] | 0
PREÇO TOTAL (unit.): | [6 empty] | 8099.66
COMPOSIÇÃO ELABORADA PARA UM BARRAÇÃO MEDINDO 4,00 DE COMPRIMENTO POR 3,00M DE LARGURA, ALTURA MÉDIA DE 2,60 M
INSUMOS E COMPOSIÇÕES ADAPTADOS DA TABELA:
SINAPI NÃO DESONERADO NA DATA BASE DEZEMBRO/2023
COMPOSIÇÃO 02 |  | DESCRIÇÃO DOS SERVIÇOS | CLASS | UNID. | COEF. | PREÇO(R$) | PREÇO TOTAL (R$)
CÓDIGO | TABELA | REVESTIMENTO EM CERAMICA ESMALTADA 10X10CM, COLORIDA, TIPO A, ELIANE,PORTO RICO,SAMARSA, ELIZABETH OU SIMILAR, ASSENTADO COM AR GAMASSA PRÉ FABRICADA E REJUNTE DA QUARTZOLIT |  | M2
| COTAÇÃO | CERAMICA ESMALTADA 10X10CM,TIPO A, COLORIDA, ELIANE,PORTO RICO,SAMARSA, ELIZABETH OU SIMILAR | MAT. | M2 | 1,0600000 | 65.9 | 69.85
1381 | SINAPI INSUMO | ARGAMASSA COLANTE AC I PARA CERAMICAS | MAT. | M2 | 4,8600000 | 0.93 | 4.52
34357 | SINAPI INSUMO | REJUNTE COLORIDO, CIMENTICIO | MAT. | KG | 0,4200000 | 5.46 | 2.29
88256 | SINAPI | AZULEJISTA OU LADRILHISTA COM ENCARGOS COMPLEMENTARES | M.O. | H | 0,7200000 | 25.31 | 18.22
88316 | SINAPI | SERVENTE COM ENCARGOS COMPLEMENTARES | M.O. | H | 0,3800000 | 20.28 | 7.71
PREÇO (mão-de-obra): | [6 empty] | 25.93
PREÇO (material): | [6 empty] | 76.66
PREÇO (equipamento): | [6 empty] | 0
PREÇO TOTAL (unit.): | [6 empty] | 102.59
COEFICIENTES OBTIDOS NA TABELA:
CÓDIGO: 87264 - TABELA: SINAPI - SET/2019 - REVESTIMENTO CERÂMICO PARA PAREDES INTERNAS COM PLACAS TIPO ESMALTADA EXTRA DE DIMENSÕES 20X20 CM APLICADAS EM AMBIENTES DE ÁREA MENOR QUE 5 M² NA ALTURA INTEIRA DAS PAREDES. AF_06/2014
INSUMOS E COMPOSIÇÕES ADAPTADOS DA TABELA:
SINAPI NÃO DESONERADO NA DATA BASE DEZEMBRO/2023
COMPOSIÇÃO 03 |  | DISCRIMINAÇÃO | CLASS | UNID. | COEF. | PREÇO (R$) | PREÇO TOTAL (R$)
CÓDIGO | TABELA | PONTO DE ESGOTO PVC 100MM - MEDIA 6,00M DE TUBO PVC ESGOTO PREDIAL DN 100MM E 1 JOELHO PVC 90GRAUS ESGOTO PREDIAL DN 100MM - FORNECIMENTO E INSTALACAO |  | UND
301 | SINAPI INSUMO | ANEL BORRACHA PARA TUBO ESGOTO PREDIAL, DN 100 MM (NBR 5688) | MAT. | UN | 2 | 4 | 8
88267 | SINAPI | ENCANADOR OU BOMBEIRO HIDRÁULICO COM ENCARGOS COMPLEMENTARES | M.O. | H | 2.8 | 24.7 | 69.16
3520 | SINAPI INSUMO | JOELHO PVC, SOLDAVEL, PB, 90 GRAUS, DN 100 MM, PARA ESGOTO PREDIAL | MAT. | UN | 1 | 9.2 | 9.2
88316 | COMPOSIÇÃO | SERVENTE COM ENCARGOS COMPLEMENTARES | M.O. | H | 2.9 | 20.28 | 58.81
9836 | SINAPI INSUMO | TUBO PVC SERIE NORMAL, DN 100 MM, PARA ESGOTO PREDIAL (NBR 5688) | MAT. | M | 6 | 16.5 | 99
20078 | INSUMOS SINAPI | PASTA LUBRIFICANTE PARA TUBOS E CONEXOES COM JUNTA ELASTICA (USO EM PVC, ACO, POLIETILENO E OUTROS) ( DE *400* G) | MAT. | UN | 0.2 | 23.81 | 4.76
PREÇO (mão-de-obra): | [6 empty] | 127.97
PREÇO (material): | [6 empty] | 120.96
PREÇO (equipamento): | [6 empty] | 0
PREÇO TOTAL (UNIT.): | [6 empty] | 248.93
COEFICIENTES EXTRAÍDOS DA TABELA:
COMPOSIÇÃO ADAPTADA DO CÓDIGO 73958/001 - TABELA: SINAPI - ABRIL/2011 - PONTO DE ESGOTO PVC 100MM - MEDIA 1,10M DE TUBO PVC ESGOTO PREDIAL DN 100MM E 1 JOELHO PVC 90GRAUS ESGOTO PREDIAL DN 100MM - FORNECIMENTO E INSTALACAO
INSUMOS EXTRAÍDOS DA TABELA:
SINAPI NÃO DESONERADO NA DATA BASE DEZEMBRO/2023
COMPOSIÇÃO 04 |  | DISCRIMINAÇÃO | CLASS | UNID. | COEF. | PREÇO (R$) | PREÇO TOTAL (R$)
CÓDIGO | TABELA | PONTO DE ESGOTO COM TUBO DE PVC RÍGIDO SOLDÁVEL DE Ø 50 MM (PIAS DE COZINHA, MÁQUINAS DE LAVAR, ETC...) |  | UND
0122 | INSUMOS SINAPI | ADESIVO PLASTICO PARA PVC, FRASCO COM 850 GR | MAT. | UN | 0.15 | 57.7 | 8.66
20078 | INSUMOS SINAPI | PASTA LUBRIFICANTE PARA TUBOS E CONEXOES COM JUNTA ELASTICA (USO EM PVC, ACO, POLIETILENO E OUTROS) ( DE *400* G) | MAT. | UN | 0.15 | 23.81 | 3.57
20083 | INSUMOS SINAPI | SOLUCAO LIMPADORA PARA PVC, FRASCO COM 1000 CM3 | MAT. | UN | 0.023 | 65.38 | 1.5
0013 | INSUMOS SINAPI | ESTOPA | MAT. | KG | 0.05 | 20.01 | 1
88267 | COMPOSIÇÃO | ENCANADOR OU BOMBEIRO HIDRÁULICO COM ENCARGOS COMPLEMENTARES | M.O. | H | 0.3 | 24.7 | 7.41
3518 | INSUMOS SINAPI | JOELHO PVC, SOLDAVEL, PB, 45 GRAUS, DN 50 MM, PARA ESGOTO PREDIAL | MAT. | UN | 3 | 4.19 | 12.57
3767 | INSUMOS SINAPI | LIXA EM FOLHA PARA PAREDE OU MADEIRA, NUMERO 120 (COR VERMELHA) | MAT. | UN | 0.2 | 0.74 | 0.15
88316 | COMPOSIÇÃO | SERVENTE COM ENCARGOS COMPLEMENTARES | M.O. | H | 0.3 | 20.28 | 6.08
7097 | INSUMOS SINAPI | TE SANITARIO, PVC, DN 50 X 50 MM, SERIE NORMAL, PARA ESGOTO PREDIAL | MAT. | UN | 1 | 8.32 | 8.32
9838 | INSUMOS SINAPI | TUBO PVC SERIE NORMAL, DN 50 MM, PARA ESGOTO PREDIAL (NBR 5688) | MAT. | M | 5 | 11.9 | 59.5
PREÇO (mão-de-obra): | [6 empty] | 13.49
PREÇO (material): | [6 empty] | 95.27
PREÇO (equipamento): | [6 empty] | 0
PREÇO TOTAL (UNIT.): | [6 empty] | 108.76
COEFICIENTES EXTRAÍDOS DA TABELA:
COMPOSIÇÃO ADAPTADA DO CÓDIGO: 01678 - TABELA: ORSE - MAR/2019 - Ponto de esgoto com tubo de pvc rígido soldável de Ø 50 mm (pias de cozinha, máquinas de lavar, etc...)
INSUMOS EXTRAÍDOS DA TABELA:
SINAPI NÃO DESONERADO NA DATA BASE DEZEMBRO/2023
COMPOSIÇÃO 05 |  | DISCRIMINAÇÃO | CLASS | UNID. | COEF. | PREÇO(R$) | PREÇO TOTAL (R$)
CÓDIGO | TABELA | GRANITO CINZA POLIDO PARA BALCÃO / BANCADA - FORNECIMENTO E INSTALAÇÃO |  | M2
11795 | INSUMOS SINAPI | GRANITO PARA BANCADA, POLIDO, TIPO ANDORINHA/ QUARTZ/ CASTELO/ CORUMBA OU OUTROS EQUIVALENTES DA REGIAO, E= *2,5* CM | MAT. | M2 | 1.005 | 679.24 | 682.64
37329 | INSUMOS SINAPI | REJUNTE EPOXI, QUALQUER COR | MAT. | KG | 0.0211 | 115.01 | 2.43
4823 | INSUMOS SINAPI | MASSA PLASTICA PARA MARMORE/GRANITO | MAT. | KG | 0.5228 | 53.1 | 27.76
88274 | COMPOSIÇÃO | MARMORISTA/GRANITEIRO COM ENCARGOS COMPLEMENTARES | M.O. | H | 1.4944 | 25.31 | 37.82
88316 | COMPOSIÇÃO | SERVENTE COM ENCARGOS COMPLEMENTARES | M.O. | H | 0.9834 | 20.28 | 19.94
PREÇO (mão-de-obra): | [6 empty] | 57.76
PREÇO (material): | [6 empty] | 712.83
PREÇO (equipamento): | [6 empty] | 0
PREÇO TOTAL (unit.): | [6 empty] | 770.59
COEFICIENTES OBTIDOS NA TABELA:
COMPOSIÇÃO EXTRAÍDA E ADAPTADA DO CÓDIGO 86889 - SINAPI: BANCADA DE GRANITO CINZA POLIDO, DE 1,50 X 0,60 M, PARA PIA DE COZINHA - FORNECIMENTO E INSTALAÇÃO
INSUMOS E COMPOSIÇÕES ADAPTADOS DA TABELA:
SINAPI NÃO DESONERADO NA DATA BASE DEZEMBRO/2023
COMPOSIÇÃO 06 |  | DISCRIMINAÇÃO | CLASS | UNID. | COEF. | PREÇO (R$) | PREÇO TOTAL (R$)
CÓDIGO | TABELA | DISJUNTOR DIFERENCIAL DR-25A, 30mA - FORNECIMENTO E INSTALAÇÃO |  | UN
39445 | INSUMO SINAPI | DDISPOSITIVO DR, 2 POLOS, SENSIBILIDADE DE 30 MA, CORRENTE DE 25 A, TIPO AC | MAT. | UN | 1 | 159.9 | 159.9
88264 | SINAPI | ELETRICISTA COM ENCARGOS COMPLEMENTARES | M.O. | H | 0.6 | 25.82 | 15.49
88247 | SINAPI | AUXILIAR DE ELETRICISTA COM ENCARGOS COMPLEMENTARES | M.O. | H | 0.6 | 21.63 | 12.98
PREÇO (mão-de-obra): | [6 empty] | 28.47
PREÇO (material): | [6 empty] | 159.9
PREÇO (equipamento): | [6 empty] | 0
PREÇO TOTAL (UNIT.): | [6 empty] | 188.37
COEFICIENTES EXTRAÍDOS DA TABELA:
TABELA: SEINFRA 026.1 DEZ/2018 - CÓDIGO: C4531 - DISCRIMINAÇÃO: DISJUNTOR DIFERENCIAL DR-80A, 30mA
INSUMOS ADAPTADOS DA TABELA:
SINAPI NÃO DESONERADO NA DATA BASE DEZEMBRO/2023
COMPOSIÇÃO 07 |  | DISCRIMINAÇÃO | CLASS | UNID. | COEF. | PREÇO (R$) | PREÇO TOTAL (R$)
CÓDIGO | TABELA | DISPOSITIVO DPS CLASSE II, 1 POLO, TENSAO MAXIMA DE 275 V, CORRENTE MAXIMA DE *90* KA (TIPO AC) - FORNECIMENTO E INSTALAÇÃO |  | UN
39467 | INSUMO SINAPI | DISPOSITIVO DPS CLASSE II, 1 POLO, TENSAO MAXIMA DE 175 V, CORRENTE MAXIMA DE *45* KA (TIPO AC) | MAT. | UN | 1 | 111.82 | 111.82
88264 | SINAPI | ELETRICISTA COM ENCARGOS COMPLEMENTARES | M.O. | H | 0.6 | 25.82 | 15.49
88247 | SINAPI | AUXILIAR DE ELETRICISTA COM ENCARGOS COMPLEMENTARES | M.O. | H | 0.6 | 21.63 | 12.98
PREÇO (mão-de-obra): | [6 empty] | 28.47
PREÇO (material): | [6 empty] | 111.82
PREÇO (equipamento): | [6 empty] | 0
PREÇO TOTAL (UNIT.): | [6 empty] | 140.29
COEFICIENTES EXTRAÍDOS DA TABELA:
TABELA: SEINFRA 026.1 DEZ/2018 - CÓDIGO: C4531 - DISCRIMINAÇÃO: DISJUNTOR DIFERENCIAL DR-80A, 30mA
INSUMOS ADAPTADOS DA TABELA:
SINAPI NÃO DESONERADO NA DATA BASE DEZEMBRO/2023
COMPOSIÇÃO 08 |  | DISCRIMINAÇÃO | CLASS | UNID. | COEF. | PREÇO (R$) | PREÇO TOTAL (R$)
CÓDIGO | TABELA | LUMINÁRIA TIPO CALHA DE SOBREPOR COM 02 LAMPADAS LED TUBULARES DE LED 18/20W (1,20M) - FORNECIMENTO E INSTALAÇÃO |  | UND
12239 | INSUMO SINAPI | LUMINARIA DE SOBREPOR EM CHAPA DE ACO PARA 2 LAMPADAS FLUORESCENTES DE *36* W, PERFIL COMERCIAL (NAO INCLUI REATOR E LAMPADAS) | MAT. | UN | 1 | 47.29 | 47.29
39387 | INSUMO SINAPI | LAMPADA LED TUBULAR BIVOLT 18/20 W, BASE G13 | MAT. | UN | 2 | 17.03 | 34.06
88264 | COMPOSIÇÃO | ELETRICISTA COM ENCARGOS COMPLEMENTARES | M.O. | H | 0.471 | 25.82 | 12.16
88247 | COMPOSIÇÃO | AUXILIAR DE ELETRICISTA COM ENCARGOS COMPLEMENTARES | M.O. | H | 0.1963 | 21.63 | 4.25
PREÇO (mão-de-obra): | [6 empty] | 16.41
PREÇO (material): | [6 empty] | 81.35
PREÇO (equipamento): | [6 empty] | 0
PREÇO TOTAL (UNIT.): | [6 empty] | 97.76
COEFICIENTES EXTRAÍDOS DA TABELA:
SINAPI_CATALOGO_COMPOSICOES_ANALITICAS_EXCEL_05_2018 - ITEM - 97586 - LUMINÁRIA TIPO CALHA, DE SOBREPOR, COM 2 LÂMPADAS TUBULARES DE 36 W - FORNECIMENTO E INSTALAÇÃO. AF_11/2017
INSUMOS ADAPTADOS DA TABELA:
SINAPI NÃO DESONERADO NA DATA BASE DEZEMBRO/2023
COMPOSIÇÃO 09 |  | DISCRIMINAÇÃO | CLASS | UNID. | COEF. | PREÇO (R$) | PREÇO TOTAL (R$)
CÓDIGO | TABELA | CONECTOR PARAFUSO FENDIDO •SPLIT-BOLT• - PARA CABO DE 50MM² - FORNECIMENTO E INSTALACAO |  | UND
11862 | INSUMO SINAPI | CONECTOR METALICO TIPO PARAFUSO FENDIDO (SPLIT BOLT), PARA CABOS ATE 50 MM2 | MAT. | UN | 1 | 18.25 | 18.25
88264 | SINAPI | ELETRICISTA COM ENCARGOS COMPLEMENTARES | M.O. | H | 0.2 | 25.82 | 5.16
88247 | SINAPI | AUXILIAR DE ELETRICISTA COM ENCARGOS COMPLEMENTARES | M.O. | H | 0.2 | 21.63 | 4.33
PREÇO (mão-de-obra): | [6 empty] | 9.49
PREÇO (material): | [6 empty] | 18.25
PREÇO (equipamento): | [6 empty] | 0
PREÇO TOTAL (UNIT.): | [6 empty] | 27.74
COEFICIENTES EXTRAÍDOS DA TABELA:
TABELA: SINAPI_CATALOGO_COMPOSICOES_ANALITICAS_EXCEL_06_2015 - CÓDIGO: 72272 - CONECTOR PARAFUSO FENDIDO •SPLIT-BOLT• - PARA CABO DE 35MM2 - FORNECIMENTO E INSTALACAO
INSUMOS ADAPTADOS DA TABELA:
SINAPI NÃO DESONERADO NA DATA BASE DEZEMBRO/2023
COMPOSIÇÃO 10 |  | DISCRIMINAÇÃO | CLASS | UNID. | COEF. | PREÇO (R$) | PREÇO TOTAL (R$)
CÓDIGO | TABELA | CAIXA DE EQUALIZAÇÃO PARA ATERRAMENTO 20X20X10 CM DE SOBREPOR PARA 11 TERMINAIS DE PRESSÃO COM BARRAMENTO - FORNECIMENTO E INSTALAÇÃO |  | UND
9326 | INSUMO ORSE | CAIXA DE EQUALIZAÇÃO PARA ATERRAMENTO 20X20X10 CM DE SOBREPOR PARA 11 TERMINAIS DE PRESSÃO COM BARRAMENTO (PÁRA-RAIO) | MAT. | UN | 1 | 349.59 | 349.59
88264 | SINAPI | ELETRICISTA COM ENCARGOS COMPLEMENTARES | M.O. | H | 0.3 | 25.82 | 7.75
88316 | SINAPI | SERVENTE COM ENCARGOS COMPLEMENTARES | M.O. | H | 0.3 | 20.28 | 6.08
PREÇO (mão-de-obra): | [6 empty] | 13.83
PREÇO (material): | [6 empty] | 349.59
PREÇO (equipamento): | [6 empty] | 0
PREÇO TOTAL (UNIT.): | [6 empty] | 363.42
COEFICIENTES EXTRAÍDOS DA TABELA:
COMPOSIÇÃO EXTRAÍDA DO CÓDIGO 09051/ORSE - CAIXA DE EQUALIZAÇÃO PARA ATERRAMENTO 20X20X10 CM DE SOBREPOR PARA 11 TERMINAIS DE PRESSÃO COM BARRAMENTO
INSUMOS ADAPTADOS DA TABELA:
SINAPI NÃO DESONERADO NA DATA BASE DEZEMBRO/2023
COMPOSIÇÃO 11 |  | DISCRIMINAÇÃO | CLASS | UNID. | COEF. | PREÇO (R$) | PREÇO TOTAL (R$)
CÓDIGO | TABELA | LIMPEZA GERAL DA OBRA |  | M2
88316 | COMPOSICAO | SERVENTE COM ENCARGOS COMPLEMENTARES | M.O. | H | 0.1 | 20.28 | 2.03
38400 | INSUMOS | VASSOURA 40 CM COM CABO | MAT. | UND | 0.05 | 20.96 | 1.05
PREÇO (mão-de-obra): | [6 empty] | 2.03
PREÇO (material): | [6 empty] | 1.05
PREÇO (equipamento): | [6 empty] | 0
PREÇO TOTAL (UNIT.): | [6 empty] | 3.08
COEFICIENTES EXTRAÍDOS DA TABELA:
COMPOSIÇÃO EXTRAÍDA E ADAPTADA DO CÓDIGO 02450/ORSE - LIMPEZA GERAL
INSUMOS ADAPTADOS DA TABELA:
SINAPI NÃO DESONERADO NA DATA BASE DEZEMBRO/2023
COMPOSIÇÃO 12 |  | DISCRIMINAÇÃO | CLASS | UNID. | COEF. | PREÇO (R$) | PREÇO TOTAL (R$)
CÓDIGO | TABELA | ATERRO MECANIZADO DE VALA COM ESCAVADEIRA HIDRÁULICA (CAPACIDADE DA CAÇAMBA: 0,8 M³ / POTÊNCIA: 111 HP), LARGURA DE 1,5 A 2,5 M, PROFUNDIDADE DE 1,5 A 3,0 M, NÃO INCLUSO SOLO ARGILO-ARENOSO E TRANSPORTE DO MATERIAL |  | UND
5631 | COMPOSICAO | ESCAVADEIRA HIDRÁULICA SOBRE ESTEIRAS, CAÇAMBA 0,80 M3, PESO OPERACIONAL 17 T, POTENCIA BRUTA 111 HP - CHP DIURNO. AF_06/2014 | MAT. | CHP | 0,0278000 | 218,40 | 6.07
5632 | COMPOSICAO | ESCAVADEIRA HIDRÁULICA SOBRE ESTEIRAS, CAÇAMBA 0,80 M3, PESO OPERACIONAL 17 T, POTENCIA BRUTA 111 HP - CHI DIURNO. AF_06/2014 | M.O. | CHI | 0,0402000 | 95,70 | 3.85
5901 | COMPOSICAO | CAMINHÃO PIPA 10.000 L TRUCADO, PESO BRUTO TOTAL 23.000 KG, CARGA ÚTIL MÁXIMA 15.935 KG, DISTÂNCIA ENTRE EIXOS 4,8 M, POTÊNCIA 230 CV, INCLUSIVE TANQUE DE AÇO PARA TRANSPORTE DE ÁGUA - CHP DIURNO. AF_06/2014 | MAT. | CHP | 0,0054000 | 314,41
5903 | COMPOSICAO | CAMINHÃO PIPA 10.000 L TRUCADO, PESO BRUTO TOTAL 23.000 KG, CARGA ÚTIL MÁXIMA 15.935 KG, DISTÂNCIA ENTRE EIXOS 4,8 M, POTÊNCIA 230 CV, INCLUSIVE TANQUE DE AÇO PARA TRANSPORTE DE ÁGUA - CHI DIURNO. AF_06/2014 | M.O. | CHI | 0,0006000 | 69,98
6079 | INSUMO | ARGILA, ARGILA VERMELHA OU ARGILA ARENOSA (RETIRADA NA JAZIDA, SEM TRANSPORTE) |  | M3 | 1,3889000 | 36,51 |  | 15.69
88316 | COMPOSICAO | SERVENTE COM ENCARGOS COMPLEMENTARES | MAT. | H | 0,0379000 | 20,28 | 0.77
91533 | COMPOSICAO | COMPACTADOR DE SOLOS DE PERCUSSÃO (SOQUETE) COM MOTOR A GASOLINA 4 TEMPOS, POTÊNCIA 4 CV - CHP DIURNO. AF_08/2015 | MAT. | CHP | 0,1252000 | 39,92 | 5
PREÇO (mão-de-obra): | [6 empty] | 0.77
PREÇO (material): | [6 empty] | 0
PREÇO (equipamento): | [6 empty] | 14.92
PREÇO TOTAL (UNIT.): | [6 empty] | 15.69
COEFICIENTES EXTRAÍDOS DA TABELA:
COMPOSIÇÃO ADAPTADA DO CÓDIGO 94306 - TABELA: SINAPI - DEZ/2023 - ATERRO MECANIZADO DE VALA COM ESCAVADEIRA HIDRÁULICA (CAPACIDADE DA CAÇAMBA: 0,8 M³ / POTÊNCIA: 111 HP), LARGURA DE 1,5 A 2,5 M, PROFUNDIDADE DE 1,5 A 3,0 M, COM SOLO ARGILO-ARENOSO. AF_05/2016
INSUMOS EXTRAÍDOS DA TABELA:
SINAPI NÃO DESONERADO NA DATA BASE DEZEMBRO/2023
COMPOSIÇÃO 13 |  | DISCRIMINAÇÃO | CLASS | UNID. | COEF. | PREÇO(R$) | PREÇO TOTAL (R$)
CÓDIGO | TABELA | PROJETOS ESTRUTURAIS EXECUTIVOS DE ESTRUTURA METÁLICA E CONCRETO , INCLUSIVE FUNDAÇÕES |  | UND
90779 | SINAPI | ENGENHEIRO CIVIL DE OBRA SENIOR COM ENCARGOS COMPLEMENTARES | M.O. | H | 55 | 141.89 | 7803.95
90771 | SINAPI | AUXILIAR DE DESENHISTA COM ENCARGOS COMPLEMENTARES | M.O. | H | 45 | 26.03 | 1171.35
90773 | SINAPI | DESENHISTA COPISTA COM ENCARGOS COMPLEMENTARES | M.O. | H | 45 | 18.8 | 846
PREÇO (mão-de-obra): | [6 empty] | 9821.3
PREÇO (material):
PREÇO (equipamento): | [6 empty] | 0
PREÇO TOTAL (unit.): | [6 empty] | 9821.3
COEFICIENTES OBTIDOS DA TABELA:
TABELA DO SINAPI:90779 - ENGENHEIRO CIVIL DE OBRA SENIOR COM ENCARGOS COMPLEMENTARES
TABELA DO SINAPI:90771 - AUXILIAR DE DESENHISTA COM ENCARGOS COMPLEMENTARES
TABELA DO SINAPI:90773 - DESENHISTA COPISTA COM ENCARGOS COMPLEMENTARES
SINAPI NÃO DESONERADO NA DATA BASE DEZEMBRO/2023

## CRONOGRAMA
OBRA: CONSTRUÇÃO DE QUADRA DE ESPORTES COBERTA E COM VESTIÁRIOS
LOCAL: DISTRITO DO GUARANI - ZONA RURAL - TERRA NOVA/PE
Cronograma de Planejamento
PLANEJAMENTO
ITEM | DESCRIÇÃO DOS SERVIÇOS | VALOR (R$) | % ITEM | 1 | 2 | 3 | 4 | 5 | 6
1 | SERVIÇOS PRELIMINARES | 75109.69 | 3.764% | 37554.85 | 37554.84 |  |  |  |  | 75109.69 | 37554.85 | 0
2 | MOVIMENTO DE TERRA | 131779.14 | 6.605% | 65889.57 | 65889.57 |  |  |  |  | 131779.14 | 65889.57 | 0
3 | FUNDAÇÕES | 358330.1 | 17.96% | 179165.05 | 179165.05 |  |  |  |  | 358330.1 | 179165.05 | 0
4 | SUPERESTRUTURA | 715908.71 | 35.88% | 143181.74 | 143181.74 | 143181.74 | 143181.74 | 143181.75 |  | 715908.71 | 143181.74 | 0
5 | SISTEMAS DE VEDAÇÃO VERTICAL | 33417.62 | 1.675% |  |  | 33417.62 |  |  |  | 33417.62 | 33417.62 | 0
6 | ESQUADRIAS | 11593.22 | 0.581% |  |  |  | 11593.22 |  |  | 11593.22 | 11593.22 | 0
7 | SISTEMAS DE COBERTURA | 143248.31 | 7.179% |  |  | 71624.16 | 71624.15 |  |  | 143248.31 | 71624.16 | 0
8 | IMPERMEABILIZAÇÃO | 18343.77 | 0.9194% |  | 18343.77 |  |  |  |  | 18343.77 | 18343.77 | 0
9 | REVESTIMENTOS INTERNOS E EXTERNOS | 49684.1 | 2.49% |  |  | 24842.05 | 24842.05 |  |  | 49684.1 | 24842.05 | 0
10 | PISOS INTERNOS E EXTERNOS | 39774.81 | 1.993% |  |  | 19887.41 | 19887.4 |  |  | 39774.81 | 19887.41 | 0
11 | PINTURAS E ACABAMENTOS | 115807.98 | 5.804% |  |  |  | 38602.66 | 38602.66 | 38602.66 | 115807.98 | 38602.66 | 0
12 | INSTALAÇÕES HIDROSSANITÁRIAS | 14420.42 | 0.7227% |  |  |  |  | 14420.42 |  | 14420.42 | 14420.42 | 0
13 | FOSSA E FILTRO | 20976.3 | 1.051% |  |  |  |  | 20976.3 |  | 20976.3 | 20976.3 | 0
14 | DRENAGEM DE ÁGUAS PLUVIAIS | 20401.98 | 1.023% | [5 empty] | 20401.98 | 20401.98 | 20401.98 | 0
15 | ASSESSÓRIOS E METAIS | 1664.88 | 0.08344% | [5 empty] | 1664.88 | 1664.88 | 1664.88 | 0
16 | SISTEMA DE PROTEÇÃO CONTRA INCÊNCIO | 1084.54 | 0.05436% | [5 empty] | 1084.54 | 1084.54 | 1084.54 | 0
17 | INSTALAÇÕES ELÉTRICAS | 20654.65 | 1.035% | [5 empty] | 20654.65 | 20654.65 | 20654.65 | 0
18 | SISTEMA DE PROTEÇÃO CONTRA DESCARGAS ATMOSFÉRICAS (SPDA) | 30523.98 | 1.53% | [5 empty] | 30523.98 | 30523.98 | 30523.98 | 0
19 | SERVIÇOS COMPLEMENTARES | 188382.88 | 9.441% |  |  |  |  | 94191.44 | 94191.44 | 188382.88 | 94191.44 | 0
20 | SERVIÇOS FINAIS | 4179.31 | 0.2095% | [5 empty] | 4179.31 | 4179.31 | 4179.31 | 0
| TOTAL | 1995286.39 | 100% | 425791.21 | 444134.97 | 292952.98 | 309731.22 | 311372.57 | 211303.44 | 1995286.39
| TOTAL % | 100% |  | 21.34% | 22.26% | 14.68% | 15.52% | 15.61% | 10.59% | 100%
1995286.39

## COMPOSIÇÃO DO BDI
Instruções para Preenchimento( NÃO IMPRIMIR ESTA PARTE):
OBRA: CONSTRUÇÃO DE QUADRA DE ESPORTES COBERTA E COM VESTIÁRIOS
LOCAL: DISTRITO DO GUARANI - ZONA RURAL - TERRA NOVA/PE
COMPOSIÇÃO DE BDI |  |  | Preencher os campos em amarelo
COD | DESCRIÇÃO | % | Não ultrapassar a faixa de limites abaixo, caso tenha duvida sobre o tipo da obra, realizar consulta no ACORDÃO 2622/2013-TCU ou pedir orientações pra alguem da GIDUR.
Despesas Indiretas
AC | Administração central | 3 | Para o tipo de obra “Construção de Edifícios”: |  |  |  | Para o tipo de obra “Construção de Redes de Abastecimento de Água, Coleta de Esgoto e Construções Correlatas”:
DF | Despesas financeiras | 0.59 | PARCELA DO BDI | 1 Quartil | Médio | 3 Quartil | PARCELA DO BDI | 1 Quartil | Médio | 3 Quartil
R | Riscos | 0.97 | Administração Central | 3% | 4% | 5.5% | Administração Central | 3.43% | 4.93% | 6.71%
|  |  | Seguro e Garantia | 0.8% | 0.8% | 1% | Seguro e Garantia | 0.28% | 0.49% | 0.75%
|  |  | Risco | 0.97% | 1.27% | 1.27% | Risco | 1% | 1.39% | 1.74%
| Benefício |  | Despesas Financeiras | 0.59% | 1.23% | 1.39% | Despesas Financeiras | 0.94% | 0.99% | 1.17%
S + G | Garantia/seguros | 0.8 | Lucro | 6.16% | 7.4% | 8.96% | Lucro | 6.74% | 8.04% | 9.4%
L | Lucro | 6.16 | PIS, COFINS e ISSQN | Conforme legislação específica |  |  | PIS, COFINS e ISSQN | Conforme legislação específica
|  |  | Para o tipo de obra “Construção de Rodovias e Ferrovias”: |  |  |  | Para “Fornecimento de Materiais e Equipamentos”:
I | Impostos | 5.65 | PARCELA DO BDI | 1 Quartil | Médio | 3 Quartil | PARCELA DO BDI | 1 Quartil | Médio | 3 Quartil
| PIS | 0.65 | Administração Central | 3.8% | 4.01% | 4.67% | Administração Central | 1.5% | 3.45% | 4.49%
| COFINS | 3 | Seguro e Garantia | 0.32% | 0.4% | 0.74% | Seguro e Garantia | 0.3% | 0.48% | 0.82%
| ISS | 2 | Risco | 0.5% | 0.56% | 0.97% | Risco | 0.56% | 0.85% | 0.89%
| CPRB ( 2%, Apenas quando tiver desoneração INSS) |  | Despesas Financeiras | 1.02% | 1.11% | 1.21% | Despesas Financeiras | 0.85% | 0.85% | 1.11%
| TOTAL DOS IMPOSTOS | 5.65 | Lucro | 6.64% | 7.3% | 8.69% | Lucro | 3.5% | 5.11% | 6.22%
|  |  | PIS, COFINS e ISSQN | Conforme legislação específica |  |  | PIS, COFINS e ISSQN | Conforme legislação específica
| BDI = | 18.58% |  | 20.93% | 22.03% | 24.93%
O valor final do BDI não pode ultrapassar os limites abaixo, quando não tiver desoneração do INSS na folha de pagamento, pois foram calculados sem desoneração:
VALORES DE BDI POR TIPO DE OBRA
|  |  | TIPO DE OBRA | 1 Quartil | Médio | 3 Quartil
|  |  | Construção de Edifícios | 20.34% | 22.12% | 25%
|  |  | Construção de Rodovias e Ferrovias | 19.6% | 20.97% | 24.23%
|  |  | Construção de Redes de Abastecimento de Água, Coleta de Esgoto e Construções Correlatas | 20.76% | 24.18% | 26.44%
|  |  | Construção e Manutenção de Estações e Redes de Distribuição de Energia Elétrica | 24% | 25.84% | 27.86%
|  |  | Obras Portuárias, Marítimas e Fluviais | 22.8% | 27.48% | 30.95%
|  |  | Fornecimento de Materiais e Equipamentos | 11.1% | 14.02% | 16.8%
Para o tipo de obra “Construção de Rodovias e Ferrovias”:
17.17
|  |  | PARCELA DO BDI | 1 Quartil | Médio | 3 Quartil
|  |  | Administração Central | 3.8% | 4.01% | 4.67%
|  |  | Seguro e Garantia | 0.32% | 0.4% | 0.74%
|  |  | Risco | 0.5% | 0.56% | 0.97%
|  |  | Despesas Financeiras | 1.02% | 1.11% | 1.21%
|  |  | Lucro | 6.64% | 7.3% | 8.69%
|  |  | PIS, COFINS e ISSQN | Conforme legislação específica
|  |  |  | 20.93% | 22.03% | 24.93%

## PLANILHA RESUMO
RESUMO GERAL
ITEM | DESCRIÇÃO DOS SERVIÇOS | VALOR (R$)
1 | SERVIÇOS PRELIMINARES | 75109.69
2 | MOVIMENTO DE TERRA | 131779.14
3 | FUNDAÇÕES | 358330.1
4 | SUPERESTRUTURA | 715908.71
5 | SISTEMAS DE VEDAÇÃO VERTICAL | 33417.62
6 | ESQUADRIAS | 11593.22
7 | SISTEMAS DE COBERTURA | 143248.31
8 | IMPERMEABILIZAÇÃO | 18343.77
9 | REVESTIMENTOS INTERNO E EXTERNO | 49684.1
10 | PISOS INTERNOS E EXTERNOS | 39774.81
11 | PINTURAS E ACABAMENTOS | 115807.98
12 | INSTALAÇÕES HIDROSSANITÁRIAS | 14420.42
13 | FOSSA E FILTRO | 20976.3
14 | DRENAGEM DE ÁGUAS PLUVIAIS | 20401.98
15 | ACESSÓRIOS E METAIS | 1664.88
16 | SISTEMA DE PROTEÇÃO CONTRA INCÊNDIO | 1084.54
17 | INSTALAÇÕES ELÉTRICAS | 20654.65
18 | SISTEMA DE PROTEÇÃO CONTRA DESCARGAS ATMOSFÉRICAS (SPDA) | 30523.98
19 | SERVIÇOS COMPLEMENTARES | 188382.88
20 | SERVIÇOS FINAIS | 4179.31
Valores totais |  | 1995286.39
1995286.39